## Sheet1
黔南州中医医院后勤物资（水电五金材料、办公用品、办公用纸、日杂用品、电器设备、印刷品、窗帘）采购项目市场调研清单
一、水电五金材料（367项）
序号 | 名称 | 品牌/生产厂家 | 规格型号 | 技术参数 | 单位 | 单价报价（元） | 年采购量预算 | 小计（元）
1 | 铜芯线 |  |  | （1）规格：1.5mm²（2）型号：多股软芯（BVR）（3）长度：≈100米/卷 | 卷 |  | 20 | 0
2 | 铜芯线 |  |  | （1）规格：2.5mm²（2）型号：多股软芯（BVR）（3）长度：≈100米/卷 | 卷 |  | 20 | 0
3 | 铜芯线 |  |  | （1）规格：4mm²（2）型号：多股软芯（BVR）（3）长度：≈100米/卷 | 卷 |  | 20 | 0
4 | 铜芯线 |  |  | （1）规格：6mm²（2）型号：多股软芯（BVR）（3）长度：≈100米/卷 | 卷 |  | 20 | 0
5 | 铜芯线 |  |  | （1）规格：10mm²（2）型号：多股软芯（BVR）（3）长度：≈100米/卷 | 卷 |  | 10 | 0
6 | 铜芯线 |  |  | （1）规格：16mm²（2）型号：多股软芯（BVR）（3）长度：≈100米/卷 | 卷 |  | 10 | 0
7 | BVR 平行线 |  |  | （1）规格：铜芯0.75mm² | 卷 |  | 5 | 0
8 | 电缆 |  |  | （1）规格：铜芯3*1.5mm² | 米 |  | 2 | 0
9 | 护套线（铜芯） |  |  | （1）规格：2*2.5mm²（2）型号：两芯（BVVB）（3）长度：≈100米/卷 | 卷 |  | 2 | 0
10 | LED-T5一体化支架灯 |  |  | （1）功率：4W（2）材质：PVC管壳+PC堵头（3）色温：3000k-5700k（4）其他：内带单接插头，固定线卡 | 套 |  | 80 | 0
11 | LED-T5一体化支架灯 |  |  | （1）功率：7W（2）材质：PVC管壳+PC堵头（3）色温：3000k-5700k（4）其他：内带单接插头，固定线卡 | 套 |  | 20 | 0
12 | LED-T5一体化支架灯 |  |  | （1）功率：10W（2）材质：PVC管壳+PC堵头 （3）色温：3000k-5700k （4）其他：内带单接插头，固定线卡 | 套 |  | 20 | 0
13 | LED-T5一体化支架灯 |  |  | （1）功率：12W（2）材质：PVC管壳+PC堵头（3）色温：3000k-5700k（4）其他：内带单接插头，固定线卡 | 套 |  | 50 | 0
14 | LED-T5一体化支架灯 |  |  | （1）功率：14W（2）材质：PVC管壳+PC堵头 （3）色温：3000k-5700k （4）其他：内带单接插头，固定线卡 | 套 |  | 50 | 0
15 | LED-T8灯管 |  |  | （1）功率：9W（2）尺寸：直径2.6CM，长120CM （3）色温：3000k-5700k | 支 |  | 10 | 0
16 | LED-T8灯管 |  |  | （1）功率：16W（2）尺寸：直径2.6CM，长120CM （3）色温：3000k-5700k | 支 |  | 70 | 0
17 | LED-T8灯管 |  |  | （1）功率：18W（2）尺寸：直径2.6CM，长120CM （3）色温：3000k-5700k | 支 |  | 50 | 0
18 | LED平板灯盘 |  |  | （1）尺寸：300mm*300mm（2）功率：≥16W（3）色温：3000k-5700k（4）材质：铝材边框+PP面罩（5）其他：超薄型、灯具含外置恒流驱动电源 | 套 |  | 5 | 0
19 | LED平板灯盘 |  |  | （1）尺寸：300mm*600mm（2）功率：≥24W（3）色温：3000k-5700k（4）材质：铝材边框+PP面罩（5）其他：超薄型、灯具含外置恒流驱动电源 | 套 |  | 5 | 0
20 | LED平板灯盘 |  |  | （1）尺寸：300mm*1200mm（2）功率：≥40W（3）色温：3000k-5700k（4）材质：冷轧板+PC面罩（5）其他：超薄型、灯具含外置恒流驱动电源 | 套 |  | 5 | 0
21 | LED平板灯盘（换成其他品牌，这个品牌太贵了 |  |  | （1）尺寸：600mm*600mm（2）功率：≥36W （3）色温：3000k-5700k（4）材质：冷轧板+PC面罩（5）其他：超薄型、灯具含外置恒流驱动电源 | 套 |  | 30 | 0
22 | LED球泡 |  |  | （1）功率：5W（2）材质：高品质塑包铝散热灯体+PC扩散罩 | 个 |  | 50 | 0
23 | LED球泡 |  |  | （1）功率：9W-15W（2）材质：高品质塑包铝散热灯体+PC扩散罩 | 个 |  | 70 | 0
24 | LED投光灯 |  |  | （1）功率：50W （2）材质：压铸铝外壳，钢化玻璃面罩（3）其他：IP65防水，持久耐用 | 个 |  | 2 | 0
25 | LED投光灯 |  |  | （1）功率：100W （2）材质：压铸铝外壳，钢化玻璃面罩（3）其他：IP65防水，持久耐用 | 个 |  | 2 | 0
26 | LED筒灯 |  |  | （1）功率：4W（2）材质：高透光优选PC面罩（3）色温：3000k-5700k（4）开孔尺寸：≈7.5cm | 个 |  | 2 | 0
27 | LED筒灯 |  |  | （1）功率：10W（2）材质：高透光优选PC面罩（3）色温：3000k-5700k（4）开孔尺寸：≈12cm | 个 |  | 2 | 0
28 | 防爆灯 |  |  | （1）尺寸：直径≈30cm（2）产品结构：耐高温、抗腐蚀铁艺底盘+防水密封圈+安全防护灯架+高透光磨砂玻璃灯罩+耐高温、抗腐蚀E27陶瓷灯头，不含光源。 | 个 |  | 2 | 0
29 | LED吸顶灯 |  |  | （1）功率：18W（2）材质：铁+PMMA（3）色温：单色5700K正白光（4）操控方式：开关式或声控式 | 个 |  | 3 | 0
30 | LED吸顶灯 |  |  | （1）功率：24W（2）材质：铁+PMMA（3）色温：单色5700K正白光（4）操控方式：开关式或声控式 | 个 |  | 2 | 0
31 | 暗装插座 |  |  | （1）规格：118型（10A）（2）材质：优质阻燃PC材料（3）功能键面板：两位五孔 | 个 |  | 2 | 0
32 | 暗装插座 |  |  | （1）规格：118型（10A）（2）材质：优质阻燃PC材料（3）功能键面板：三位五孔 | 个 |  | 2 | 0
33 | 暗装插座 |  |  | （1）规格：86型（10A）（2）材质：优质阻燃PC材料（3）功能键面板：一位五孔 | 个 |  | 30 | 0
34 | 暗装插座 |  |  | （1）规格：86型（16A）（2）材质：优质阻燃PC材料（3）功能键面板：一位三孔 | 个 |  | 5 | 0
35 | 暗装开关 |  |  | （1）规格：86型（2）材质：优质阻燃PC材料（3）功能键面板：一开单控/双控 | 个 |  | 30 | 0
36 | 暗装开关 |  |  | （1）规格：86型（2）材质：优质阻燃PC材料（3）功能键面板：二开单控/双控 | 个 |  | 30 | 0
37 | 暗装开关 |  |  | （1）规格：86型（2）材质：优质阻燃PC材料（3）功能键面板：三开单控/双控 | 个 |  | 30 | 0
38 | 暗装开关 |  |  | （1）规格：86型 （2）材质：优质阻燃PC材料（3）功能键面板：四开单控/双控 | 个 |  | 30 | 0
39 | 暗装开关 |  |  | （1）规格：118型（2）材质：优质阻燃PC材料（3）功能键面板：一开单控/双控 | 个 |  | 30 | 0
40 | 暗装开关 |  |  | （1）规格：118型（2）材质：优质阻燃PC材料（3）功能键面板：二开单控/双控 | 个 |  | 30 | 0
41 | 明装插座 |  |  | （1）规格：86型（10A）（2）材质：优质阻燃PC材料（3）孔数：五孔 | 个 |  | 30 | 0
42 | 明装插座 |  |  | （1）规格：86型（10A）（2）材质：优质阻燃PC材料（3）孔数：七孔 | 个 |  | 30 | 0
43 | 明装插座 |  |  | （1）规格：86型（10A）（2）材质：优质阻燃PC材料（3）孔数：十孔 | 个 |  | 30 | 0
44 | 明装插座 |  |  | （1）规格：86型（10A）（2）材质：优质阻燃PC材料（3）孔数：一开五孔 | 个 |  | 30 | 0
45 | 明装插座 |  |  | （1）规格：86型（16A）（2）材质：优质阻燃PC材料（3）孔数：三孔 | 个 |  | 5 | 0
46 | 明装插座 |  |  | 十五孔 | 个 |  | 5 | 0
47 | 明装插座 |  |  | 一位电视插座 | 个 |  | 30 | 0
48 | 明装插座 |  |  | 一位电话插座 | 个 |  | 30 | 0
49 | 明装开关 |  |  | （1）规格：86型（2）材质：优质阻燃PC材料（3）功能键面板：一开单控/双控 | 个 |  | 10 | 0
50 | 明装开关 |  |  | （1）规格：86型（2）材质：优质阻燃PC材料（3）功能键面板：二开单控/双控 | 个 |  | 30 | 0
51 | 明装开关 |  |  | （1）规格：86型（2）材质：优质阻燃PC材料（3）功能键面板：三开单控/双控 | 个 |  | 30 | 0
52 | 明装开关 |  |  | （1）规格：86型 （2）材质：优质阻燃PC材料（3）功能键面板：四开单控/双控 | 个 |  | 30 | 0
53 | 空气开关 |  |  | （1）产品极数：1P（2）额定电流：32A（3）产品功能：过载保护/短路保护 | 个 |  | 5 | 0
54 | 空气开关 |  |  | （1）产品极数：2P（2）额定电流：32A（3）产品功能：过载保护/短路保护 | 个 |  | 30 | 0
55 | 空气开关 |  |  | （1）产品极数：3P（2）额定电流：32A（3）产品功能：过载保护/短路保护 | 个 |  | 30 | 0
56 | 空气开关 |  |  | （1）产品极数：1P（2）额定电流：63A（3）产品功能：过载保护/短路保护 | 个 |  | 30 | 0
57 | 空气开关 |  |  | （1）产品极数：2P（2）额定电流：63A（3）产品功能：过载保护/短路保护 | 个 |  | 30 | 0
58 | 空气开关 |  |  | （1）产品极数：3P（2）额定电流：63A（3）产品功能：过载保护/短路保护 | 个 |  | 10 | 0
59 | 空气开关 |  |  | （1）产品极数：2P（2）额定电流：100A（3）产品功能：过载保护/短路保护 | 个 |  | 10 | 0
60 | 空气开关 |  |  | （1）产品极数：3P（2）额定电流：100A（3）产品功能：过载保护/短路保护 | 个 |  | 10 | 0
61 | 空气开关（塑壳） |  |  | （1）产品极数：3P（2）壳架电流：250A（3）额定电流：160-250A（4）产品功能：过载保护/短路保护 | 个 |  | 3 | 0
62 | 空气开关（塑壳） |  |  | （1）产品极数：3P（2）壳架电流：400A（3）额定电流：315-400A（4）产品功能：过载保护/短路保护 | 个 |  | 3 | 0
63 | 漏保 |  |  | 1P32-63A | 个 |  | 30 | 0
64 | 漏保 |  |  | 2P32-63A | 个 |  | 30 | 0
65 | 漏保 |  |  | 100A三相四线 | 个 |  | 5 | 0
66 | 空开背条 |  |  | （1）长度：1米（2）厚度：1mm | 条 |  | 10 | 0
67 | 空开盒 |  |  | （1）位数：2-3位（2）材质：优质阻燃PC材料 | 个 |  | 5 | 0
68 | 空开盒 |  |  | （1）位数：4位（2）材质：优质阻燃PC材料 | 个 |  | 5 | 0
69 | 空开盒 |  |  | （1）位数：7-9位（2）材质：优质阻燃PC材料 | 个 |  | 5 | 0
70 | 空开盒 |  |  | （1）位数：13位（2）材质：优质阻燃PC材料 | 个 |  | 5 | 0
71 | 多用插板 |  |  | （1）线长：≥1.8米（2）位数：3位-4位 （单排）（3）功率：≥2500W （4）材质：优质阻燃PP材质 | 个 |  | 1 | 0
72 | 多用插板 |  |  | （1）线长：≥2.8米（2）位数：6位-8位（双排）（3）功率：≥2500W （4）材质：优质阻燃PP材质 | 个 |  | 30 | 0
73 | 多用插板 |  |  | （1）线长：≥1.8米（2）孔数：3孔（16A）（3）功率：≥3000W（4）材质：优质阻燃PP材质 | 个 |  | 1 | 0
74 | 多用插板 |  |  | （1）线长：不带线（2）位数：3位-4位（3）功率：≥2500W（4）材质：优质阻燃PP材质 | 个 |  | 30 | 0
75 | 单相电表 |  |  | （1）电流规格：10（40）A（2）材质：高阻燃ABC防火材质 | 块 |  | 2 | 0
76 | 单相电表 |  |  | （1）电流规格：15（60）A（2）材质：高阻燃ABC防火材质 | 块 |  | 1 | 0
77 | 单相电表 |  |  | （1）电流规格：30（100）A（2）材质：高阻燃ABC防火材质 | 块 |  | 1 | 0
78 | 三相电表 |  |  | （1）电流规格：10（40）A（2）材质：高阻燃ABC防火材质 | 块 |  | 2 | 0
79 | 三相电表 |  |  | （1）电流规格：15（60）A（2）材质：高阻燃ABC防火材质 | 块 |  | 2 | 0
80 | 三相电表 |  |  | （1）电流规格：30（100）A（2）材质：高阻燃ABC防火材质 | 块 |  | 2 | 0
81 | 配电箱 |  |  | （1）尺寸：400mm*500mm*140mm（2）材质：高强度冷轧钢板（3）厚度：≥1.2mm | 个 |  | 2 | 0
82 | 配电箱 |  |  | （1）尺寸：500mm*600mm*200mm（2）材质：高强度冷轧钢板（3）厚度：≥1.2mm | 个 |  | 2 | 0
83 | 配电箱 |  |  | （1）尺寸：600mm*800mm*200mm（2）材质：高强度冷轧钢板（3）厚度：≥1.5mm | 个 |  | 2 | 0
84 | 配电箱 |  |  | （1）尺寸：800mm*1000mm*200mm（2）材质：高强度冷轧钢板（3）厚度：≥1.5mm | 个 |  | 5 | 0
85 | 插头 |  |  | （1）规格：两脚，10A | 个 |  | 30 | 0
86 | 插头 |  |  | （1）规格：三脚，10A /16A | 个 |  | 30 | 0
87 | 电笔 |  |  | （1）长度：≈14cm（2）材质：防摔绝缘ABS材质（3）功能：带笔夹，携带方便 （4）测量范围：100v-250v | 支 |  | 1 | 0
88 | 电工胶布 |  |  | （1）长度：足20米/卷（2）材质：优质PVC材质（3）功能：阻燃性好，耐80°高温 | 卷 |  | 30 | 0
89 | 座灯头 |  |  | （1）规格：E27螺口灯座 | 个 |  | 2 | 0
90 | 吊灯头 |  |  | （1）规格：E27螺口灯头 | 个 |  | 2 | 0
91 | 声控灯头 |  |  | 灯口：E27，最大瓦数：60W，显色指数Ra98以上，单色，冷光（5000K以上），光通量500lm | 个 |  | 2 | 0
92 | 换气扇 |  |  | （1）开孔尺寸：285mm*285mm（10吋）/335mm*335mm（12吋）（2）功率：≥45W （3）电机材质：铜线 | 台 |  | 1 | 0
93 | 换气扇（吸顶式） |  |  | （1）开孔尺寸：300mm*300mm （2）功率：≥37W （3）电机材质：铜线 | 台 |  | 1 | 0
94 | 壁扇 |  |  | （1）规格：16寸（2）功率：≥50W（3）电机材质：铜线 | 台 |  | 1 | 0
95 | 台扇 |  |  | （1）规格：16寸（2）功率：≥50W（3）电机材质：铜线 | 台 |  | 1 | 0
96 | 吊扇 |  |  | 扇叶长度：140cm；功率：75w | 台 |  | 1 | 0
97 | 落地扇 |  |  | （1）规格：16寸（2）功率：≥45W（3）电机材质：铜线 | 台 |  | 1 | 0
98 | 浮球液位开关 |  |  | （1）额定电流：感性负载4A/220V（2）防护等级：IP65（3）工作寿命：≥50000次（4）引线长度：≥2米 | 个 |  | 1 | 0
99 | 绝缘手套 |  |  | （1）绝缘性能：最低试验电压12KV（2）材质：上等天然橡胶 | 双 |  | 10 | 0
100 | 绝缘鞋 |  |  | （1）绝缘性能：最低试验电压12KV（2）材质：上等天然橡胶 | 双 |  | 10 | 0
101 | 过水热龙头 |  |  | （1）功率：≥3000W （2）发热管：304不锈钢发热管（3）阀芯：陶瓷阀芯（4）安全功能：水电隔离、超温保护、漏电保护、防干烧保护、接地保护 | 台 |  | 5 | 0
102 | 调速器开关 |  |  | （1）档位：≥4档（2）材质：高强度PC阻燃材质 | 个 |  | 5 | 0
103 | 铜鼻子 |  |  | （1）规格：DT-10（10mm²）（2）材质：加厚紫铜 | 个 |  | 5 | 0
104 | 铜鼻子 |  |  | （1）规格：DT-16（16mm²）（2）材质：加厚紫铜 | 个 |  | 2 | 0
105 | 铜鼻子 |  |  | （1）规格：DT-25（25mm²）（2）材质：加厚紫铜 | 个 |  | 2 | 0
106 | 铜鼻子 |  |  | （1）规格：DT-35（35mm²）（2）材质：加厚紫铜 | 个 |  | 2 | 0
107 | 铜鼻子 |  |  | （1）规格：DT-50（50mm²）（2）材质：加厚紫铜 | 个 |  | 2 | 0
108 | 铜鼻子 |  |  | （1）规格：DT-70（70mm²）（2）材质：加厚紫铜 | 个 |  | 5 | 0
109 | 铜鼻子 |  |  | （1）规格：DT-95（95mm²）（2）材质：加厚紫铜 | 个 |  | 2 | 0
110 | 铜鼻子 |  |  | （1）规格：DT-120（120mm²）（2）材质：加厚紫铜 | 个 |  | 2 | 0
111 | 线槽板 |  |  | （1）规格：24mm×14mm（2）材质：优质PVC阻燃材质（3）长度：≥3米/根 | 根 |  | 50 | 0
112 | 线槽板 |  |  | （1）规格：39mm×19mm（2）材质：优质PVC阻燃材质（3）长度：≥3米/根 | 根 |  | 50 | 0
113 | 线槽板 |  |  | （1）规格：59mm×22mm（2）材质：优质PVC阻燃材质（3）长度：≥3米/根 | 根 |  | 5 | 0
114 | 线槽板 |  |  | （1）规格：99mm×40mm（2）材质：优质PVC阻燃材质（3）长度：≥3米/根 | 根 |  | 5 | 0
115 | 线管 |  |  | （1）规格：￠16（2）材质：优质PVC阻燃材质（3）长度：≥3米/根 | 根 |  | 5 | 0
116 | 线管 |  |  | （1）规格：￠20（2）材质：优质PVC阻燃材质（3）长度：≥3米/根 | 根 |  | 10 | 0
117 | 线管 |  |  | （1）规格：￠25（2）材质：优质PVC阻燃材质（3）长度：≥3米/根 | 根 |  | 5 | 0
118 | 线卡 |  |  | （1）规格：扁5（2）材质：PE材质、镀锌钢钉（3）数量：100只/盒 | 盒 |  | 5 | 0
119 | 线卡 |  |  | （1）规格：扁6（2）材质：PE材质、镀锌钢钉（3）数量：100只/盒 | 盒 |  | 5 | 0
120 | 线卡 |  |  | （1）规格：扁8（2）材质：PE材质、镀锌钢钉（3）数量：100只/盒 | 盒 |  | 10 | 0
121 | 线卡 |  |  | （1）规格：扁9（2）材质：PE材质、镀锌钢钉（3）数量：100只/盒 | 盒 |  | 10 | 0
122 | 线卡 |  |  | （1）规格：扁10（2）材质：PE材质、镀锌钢钉（3）数量：100只/盒 | 盒 |  | 5 | 0
123 | 线卡 |  |  | （1）规格：扁12（2）材质：PE材质、镀锌钢钉（3）数量：100只/盒 | 盒 |  | 2 | 0
124 | 钢丝软管 |  |  | （1）口径：￠15（4分）（2）材质：304不锈钢编织外被+三元乙丙管（3）长度：50cm | 根 |  | 5 | 0
125 | 钢丝软管 |  |  | （1）口径：￠15（4分）（2）材质：304不锈钢编织外被+三元乙丙管（3）长度：60cm | 根 |  | 5 | 0
126 | 钢丝软管 |  |  | （1）口径：￠15（4分）（2）材质：304不锈钢编织外被+三元乙丙管（3）长度：80cm | 根 |  | 20 | 0
127 | 钢丝软管 |  |  | （1）口径：￠15（4分）（2）材质：304不锈钢编织外被+三元乙丙管（3）长度：100cm | 根 |  | 20 | 0
128 | 钢丝软管 |  |  | （1）口径：￠15（4分）（2）材质：304不锈钢编织外被+三元乙丙管（3）长度：150cm | 根 |  | 2 | 0
129 | 钢丝软管 |  |  | （1）口径：￠15（4分）（2）材质：304不锈钢编织外被+三元乙丙管（3）长度：200cm | 根 |  | 2 | 0
130 | PPR变径直接 |  |  | （1）规格：25变20 | 个 |  | 2 | 0
131 | PPR给水管（热） |  |  | （1）规格：￠20（2）壁厚：≥3.4mm（3）长度：≥4米/根 | 根 |  | 2 | 0
132 | PPR给水管（热） |  |  | （1）规格：￠25（2）壁厚：≥4.2mm（3）长度：≥4米/根 | 根 |  | 5 | 0
133 | PPR给水管（热） |  |  | （1）规格：￠32（2）壁厚：≥5.4mm（3）长度：≥4米/根 | 根 |  | 1 | 0
134 | PPR给水管（热） |  |  | （1）规格：￠40（2）壁厚：≥6.7mm（3）长度：≥4米/根 | 根 |  | 1 | 0
135 | PPR给水管（热） |  |  | （1）规格：￠50（2）壁厚：≥8.3mm（3）长度：≥4米/根 | 根 |  | 1 | 0
136 | PPR给水管（热） |  |  | （1）规格：￠63（2）壁厚：≥10.5mm（3）长度：≥4米/根 | 根 |  | 1 | 0
137 | PPR给水管（热） |  |  | （1）规格：￠90（2）壁厚：≥15mm（3）长度：≥4米/根 | 根 |  | 1 | 0
138 | PPR弯头 |  |  | （1）规格：￠20 | 个 |  | 1 | 0
139 | PPR弯头 |  |  | （1）规格：￠20×45° | 个 |  | 1 | 0
140 | PPR弯头 |  |  | （1）规格：￠25 | 个 |  | 5 | 0
141 | PPR弯头 |  |  | （1）规格：￠25×45° | 个 |  | 5 | 0
142 | PPR弯头 |  |  | （1）规格：￠32 | 个 |  | 5 | 0
143 | PPR弯头 |  |  | （1）规格：￠40 | 个 |  | 2 | 0
144 | PPR弯头 |  |  | （1）规格：￠50 | 个 |  | 5 | 0
145 | PPR弯头 |  |  | （1）规格：￠63 | 个 |  | 5 | 0
146 | PPR弯头 |  |  | （1）规格：￠90 | 个 |  | 2 | 0
147 | PPR正三通 |  |  | （1）规格：￠20 | 个 |  | 2 | 0
148 | PPR正三通 |  |  | （1）规格：￠25 | 个 |  | 2 | 0
149 | PPR正三通 |  |  | （1）规格：￠32 | 个 |  | 2 | 0
150 | PPR正三通 |  |  | （1）规格：￠40 | 个 |  | 2 | 0
151 | PPR正三通 |  |  | （1）规格：￠50 | 个 |  | 2 | 0
152 | PPR正三通 |  |  | （1）规格：￠63 | 个 |  | 2 | 0
153 | PPR直接 |  |  | （1）规格：￠20 | 个 |  | 2 | 0
154 | PPR直接 |  |  | （1）规格：￠25 | 个 |  | 10 | 0
155 | PPR直接 |  |  | （1）规格：￠32 | 个 |  | 2 | 0
156 | PPR直接 |  |  | （1）规格：￠40 | 个 |  | 2 | 0
157 | PPR直接 |  |  | （1）规格：￠50 | 个 |  | 2 | 0
158 | PPR直接 |  |  | （1）规格：￠63 | 个 |  | 2 | 0
159 | PPR直接 |  |  | （1）规格：￠90 | 个 |  | 2 | 0
160 | PVC胶水 |  |  | （1）容量：125ml | 个 |  | 2 | 0
161 | PVC胶水 |  |  | （1）容量：500ml | 瓶 |  | 2 | 0
162 | PVC排水管 |  |  | （1）规格：￠50 | 根 |  | 2 | 0
163 | PVC排水管 |  |  | （1）规格：￠75 | 根 |  | 2 | 0
164 | PVC排水管 |  |  | （1）规格：￠110 | 根 |  | 2 | 0
165 | PVC排水管 |  |  | （1）规格：￠160 | 根 |  | 2 | 0
166 | PVC给水管 |  |  | （1）规格：￠20（2）壁厚：≥2mm（3）长度：≥4米/根 | 根 |  | 2 | 0
167 | PVC给水管 |  |  | （1）规格：￠25（2）壁厚：≥2mm（3）长度：≥4米/根 | 根 |  | 2 | 0
168 | PVC给水管 |  |  | （1）规格：￠32（2）壁厚：≥2.4mm（3）长度：≥4米/根 | 根 |  | 2 | 0
169 | PVC球阀 |  |  | （1）规格：￠20 | 个 |  | 2 | 0
170 | PVC球阀 |  |  | （1）规格：￠25 | 个 |  | 2 | 0
171 | PVC球阀 |  |  | （1）规格：￠32 | 个 |  | 2 | 0
172 | PVC球阀 |  |  | （1）规格：￠50 | 个 |  | 2 | 0
173 | PVC弯头 |  |  | （1）规格：￠50×45° | 个 |  | 2 | 0
174 | PVC弯头 |  |  | （1）规格：￠50×90° | 个 |  | 2 | 0
175 | PVC弯头 |  |  | （1）规格：￠75×45° | 个 |  | 2 | 0
176 | PVC弯头 |  |  | （1）规格：￠75×90° | 个 |  | 2 | 0
177 | PVC正三通 |  |  | （1）规格：￠50 | 个 |  | 5 | 0
178 | PVC正三通 |  |  | （1）规格：￠75 | 个 |  | 5 | 0
179 | PVC正三通 |  |  | （1）规格：￠110 | 个 |  | 5 | 0
180 | PVC直接 |  |  | （1）规格：￠50 | 个 |  | 5 | 0
181 | PVC直接 |  |  | （1）规格：￠75 | 个 |  | 2 | 0
182 | PVC直接 |  |  | （1）规格：￠110 | 个 |  | 20 | 0
183 | PVC直接 |  |  | （1）规格：￠160 | 个 |  | 2 | 0
184 | PVC终端 |  |  | （1）规格：39mm×19mm（2）材质：优质PVC阻燃材质（3）长度：≥3米/根 | 个 |  | 2 | 0
185 | PP-R堵头 |  |  | （1）规格：￠20 | 个 |  | 2 | 0
186 | PP-R堵头 |  |  | （1）规格：￠25 | 个 |  | 2 | 0
187 | 不锈钢水龙头 |  |  | （1）规格：￠15（4分）/￠20（6分）（2）材质：304不锈钢（3）阀芯：陶瓷阀芯 | 个 |  | 2 | 0
188 | 大立式单水龙头 |  |  | （1）材质：304不锈钢（2）阀芯：陶瓷阀芯 | 个 |  | 2 | 0
189 | 感应水龙头 |  |  | （1）感应器：红外感应（2）电镀工艺：厚度8-10微米，通过200小时盐雾中性测试（3）主体材质：59-1铜，全铜阀芯（4）供电方式：直流/交直流 | 个 |  | 2 | 0
190 | 冷热水面龙头 |  |  | 材质：铜 阀芯：陶瓷阀芯 | 个 |  | 2 | 0
191 | 双水龙头 |  |  | 材质：铜 阀芯：陶瓷阀芯 | 个 |  | 2 | 0
192 | 管卡 |  |  | （1）规格：￠20（2）材质：PE材质、镀锌钢钉 | 个 |  | 10 | 0
193 | 管卡 |  |  | （1）规格：￠25（2）材质：PE材质、镀锌钢钉 | 个 |  | 10 | 0
194 | 管卡 |  |  | （1）规格：￠32（2）材质：PE材质、镀锌钢钉 | 个 |  | 10 | 0
195 | 管卡 |  |  | （1）规格：￠40（2）材质：PE材质、镀锌钢钉 | 个 |  | 2 | 0
196 | 管卡 |  |  | （1）规格：￠50（2）材质：PE材质、镀锌钢钉 | 个 |  | 2 | 0
197 | 暗装混水阀 |  |  | （1）表面多层电镀处理（2）材质：铜主体材质，陶瓷阀芯（3）安装方式：入墙式 | 个 |  | 1 | 0
198 | 明装混水阀 |  |  | （1）表面多层电镀处理（2）材质：铜主体材质，陶瓷阀芯（3）安装方式：壁挂式 | 个 |  | 1 | 0
199 | U型混水阀 |  |  | （1）表面多层电镀处理（2）材质：铜主体材质+不锈钢弯管+手柄合金，陶瓷阀芯（3）安装方式：壁挂式 | 个 |  | 1 | 0
200 | 加厚铜球阀 |  |  | （1）规格：￠15 | 个 |  | 1 | 0
201 | 加厚铜球阀 |  |  | （1）规格：￠20 | 个 |  | 1 | 0
202 | 延时阀 |  |  | （1）规格：￠20（2）材质：黄铜阀体，黄铜阀芯 | 个 |  | 1 | 0
203 | 延时阀 |  |  | （1）规格：￠25（2）材质：黄铜阀体，黄铜阀芯 | 个 |  | 1 | 0
204 | 自动控制浮球阀 |  |  | 材质：黄铜；规格￠50 | 套 |  | 1 | 0
205 | PPR截止阀 |  |  | （1）规格：￠20 | 个 |  | 2 | 0
206 | PPR截止阀 |  |  | （1）规格：￠25 | 个 |  | 1 | 0
207 | PPR截止阀 |  |  | （1）规格：￠32 | 个 |  | 2 | 0
208 | PPR截止阀 |  |  | （1）规格：￠40 | 个 |  | 2 | 0
209 | PPR截止阀 |  |  | （1）规格：￠50 | 个 |  | 2 | 0
210 | 面盆翻板下水器 |  |  | （1）主体材质：不锈钢 | 个 |  | 2 | 0
211 | PPR内丝三通 |  |  | （1）规格：￠20×1/2 | 个 |  | 2 | 0
212 | PPR内丝三通 |  |  | （1）规格：￠25×1/2 | 个 |  | 5 | 0
213 | PPR内丝弯头 |  |  | （1）规格：￠20×1/2 | 个 |  | 5 | 0
214 | PPR内丝弯头 |  |  | （1）规格：￠25×1/2 | 个 |  | 5 | 0
215 | PPR内丝直接 |  |  | （1）规格：￠20×1/2 | 个 |  | 5 | 0
216 | PPR内丝直接 |  |  | （1）规格：￠25×1/2 | 个 |  | 5 | 0
217 | PPR外丝三通 |  |  | （1）规格：￠20×1/2 | 个 |  | 5 | 0
218 | PPR外丝三通 |  |  | （1）规格：￠25×1/2 | 个 |  | 5 | 0
219 | PPR外丝弯头 |  |  | （1）规格：￠20×1/2 | 个 |  | 5 | 0
220 | PPR外丝弯头 |  |  | （1）规格：￠25×1/2 | 个 |  | 5 | 0
221 | PPR外丝直接 |  |  | （1）规格：￠20×1/2 | 个 |  | 1 | 0
222 | PPR外丝直接 |  |  | （1）规格：￠25×1/2 | 个 |  | 1 | 0
223 | PPR弯头 |  |  | （1）规格：￠25×45° | 个 |  | 1 | 0
224 | PPR弯头 |  |  | （1）规格：￠25×90° | 个 |  | 1 | 0
225 | PPR双活接球阀 |  |  | （1）规格：￠20 | 个 |  | 1 | 0
226 | PPR双活接球阀 |  |  | （1）规格：￠25 | 个 |  | 1 | 0
227 | 三角阀 |  |  | （1）规格：￠15（2）材质：铜合金阀体、ABS手轮、201不锈钢装饰盖（3）阀芯材质：陶瓷阀芯 | 个 |  | 1 | 0
228 | 浮球阀 |  |  | （1）规格：￠15（2）材质：304不锈钢浮球和连接杆，阀体采用优质黄铜 | 个 |  | 1 | 0
229 | 浮球阀 |  |  | （1）规格：￠40（2）材质：304不锈钢浮球和连接杆，阀体采用优质黄铜 | 个 |  | 1 | 0
230 | 生料带 |  |  | （1）材质：聚四氟乙烯（2）数量：足20米/卷 | 卷 |  | 100 | 0
231 | 水表 |  |  | （1）规格：￠15 | 块 |  | 1 | 0
232 | 水表 |  |  | （1）规格：￠20 | 块 |  | 1 | 0
233 | 水表 |  |  | （1）规格：￠40 | 块 |  | 1 | 0
234 | 水表 |  |  | （1）规格：￠50 | 块 |  | 1 | 0
235 | 冲水箱 |  |  | （1）水量：4L/8L 双档（2）材质：优质PP材质、ABS、POM（3）顶按式 | 个 |  | 20 | 0
236 | 冲水箱配件 |  |  | （1）材质：优质ABS+PP材质 | 套 |  | 10 | 0
237 | 塑料软管 |  |  | （1）规格：￠20（2）材质：PVC | 米 |  | 50 | 0
238 | 挑卡 |  |  | （1）规格：￠20 | 个 |  | 1 | 0
239 | 拖布池下水 |  |  | （1）规格：￠50 | 套 |  | 10 | 0
240 | 下水软管 |  |  | （1）规格：￠50￠40 ￠32（2）材质： PVC聚乙烯塑料 | 根 |  | 10 | 0
241 | 活扳手 |  |  | （1）规格：（总长300mm）（2）材质：优质碳钢材质 | 把 |  | 1 | 0
242 | 活扳手 |  |  | （1）规格：8寸（总长200mm）（2）材质：优质碳钢材质 | 把 |  | 1 | 0
243 | 玻璃胶 |  |  | （1）规格：300ml/支（2）材质：中性硅酮 | 支 |  | 30 | 0
244 | 堵漏王 |  |  | （1）重量：≥1kg/包 | 包 |  | 30 | 0
245 | 钢卷尺 |  |  | （1）尺带规格：5m*19mm（2）材质：ABS材质尺壳、高碳钢加厚尺带 | 把 |  | 5 | 0
246 | 锯弓 |  |  | （1）材质：精钢 | 个 |  | 5 | 0
247 | 锯条 |  |  | （1）长度：300mm（2）材质：合金钢 | 条 |  | 5 | 0
248 | 锯片 |  |  | 40cm | 条 |  | 5 | 0
249 | 鸭嘴锤 |  |  | （1）规格：300g（2）材质：锤头采用高碳钢锻造 | 个 |  | 1 | 0
250 | 自攻螺丝 |  |  | （1）材质：碳钢（2）长度：20mm-30mm | 盒 |  | 100 | 0
251 | 膨胀胶管 |  |  | （1）规格：：6# | 盒 |  | 10 | 0
252 | 膨胀胶管 |  |  | （1）规格：：8# | 盒 |  | 5 | 0
253 | 膨胀螺丝 |  |  | （1）规格：￠6（2）材质：碳钢 | 个 |  | 100 | 0
254 | 膨胀螺丝 |  |  | （1）规格：￠8（2）材质：碳钢 | 个 |  | 50 | 0
255 | 膨胀螺丝 |  |  | （1）规格：￠10（2）材质：碳钢 | 个 |  | 50 | 0
256 | 膨胀螺丝 |  |  | （1）规格：￠12（2）材质：碳钢 | 个 |  | 50 | 0
257 | 膨胀螺丝 |  |  | （1）规格：￠14（2）材质：碳钢 | 个 |  | 50 | 0
258 | 一字螺丝刀 |  |  | （1）总长：≥200mm（2）材质：手柄采用可防油高级TPR环保材料，磁性刀头采用优质铬钼材料，刀杆采用优质CR-MO合金钢 | 把 |  | 1 | 0
259 | 十字螺丝刀 |  |  | （1）总长：≥200mm（2）材质：手柄采用可防油高级TPR环保材料，磁性刀头采用优质铬钼材料，刀杆采用优质CR-MO合金钢 | 把 |  | 1 | 0
260 | PPR管剪刀 |  |  | （1）规格：￠20-￠32 | 把 |  | 1 | 0
261 | 人字梯 |  |  | （1）主体材质：加厚铝合金（2）高度：2米（3）最大承重：150-180kg(含) | 把 |  | 1 | 0
262 | 尖嘴钳 |  |  | （1）规格：6寸（2）材质：CV-R合金钢/铬钒钢/高碳钢 | 把 |  | 1 | 0
263 | 尖嘴钳 |  |  | （1）规格：8寸（2）材质：CV-R合金钢/铬钒钢/高碳钢 | 把 |  | 1 | 0
264 | 管子钳 |  |  | （1）规格：总长350mm，开口可达50mm（2）材质：高碳钢 | 把 |  | 1 | 0
265 | 剥线钳 |  |  | 7寸 | 把 |  | 1 | 0
266 | 斜口钳 |  |  | 7寸 | 把 |  | 1 | 0
267 | 节能灯 |  |  | 40W | 个 |  | 50 | 0
268 | 节能灯 |  |  | 65W | 个 |  | 50 | 0
269 | 路灯罩 |  |  | 材质：冷轧板；规格：12寸 | 个 |  | 5 | 0
270 | 感应电笔 |  |  | 250v | 支 |  | 10 | 0
271 | 应急灯 |  |  | 双头2*5w | 个 |  | 10 | 0
272 | 天花灯 |  |  | 3.5w | 个 |  | 10 | 0
273 | 钻花 |  |  | ￠6 | 个 |  | 5 | 0
274 | 带钥匙水龙头 |  |  | 材质：铸铁；规格￠15 | 个 |  | 10 | 0
275 | 塑料龙头 |  |  | ￠15 | 个 |  | 10 | 0
276 | 钢钉桥卡 |  |  | ￠50 | 个 |  | 30 | 0
277 | 不锈钢盆架 |  |  | 12寸 | 付 |  | 5 | 0
278 | 接线端子 |  |  | 100A | 个 |  | 10 | 0
279 | 焊条 |  |  | 2.5mm | 包 |  | 1 | 0
280 | 双支带罩荧光灯 |  |  | 功率：18W | 套 |  | 1 | 0
281 | 取暖器 |  |  | 规格：五面发热；功率：1500w | 台 |  | 1 | 0
282 | 强光手电筒 |  |  | 9W | 个 |  | 1 | 0
283 | 立柱盘 |  |  | 60cm | 套 |  | 1 | 0
284 | 榔头 |  |  | 500g | 个 |  | 1 | 0
285 | 防爆灯 |  |  | 12寸 | 个 |  | 1 | 0
286 | 暖风机（大） |  |  | 2000w | 台 |  | 1 | 0
287 | 暖风机（小） |  |  | 1500w | 台 |  | 1 | 0
288 | 飞碟灯 |  |  | 24W | 个 |  | 50 | 0
289 | 不锈钢单盆 |  |  | 37*50mm | 个 |  | 10 | 0
290 | PVC存水弯 |  |  | ￠50 | 个 |  | 10 | 0
291 | PVC存水弯 |  |  | ￠75 | 个 |  | 10 | 0
292 | PVC阻燃波纹管 |  |  | ￠16 | 米 |  | 10 | 0
293 | PVC阻燃波纹管 |  |  | ￠20 | 米 |  | 100 | 0
294 | PVC阻燃波纹管 |  |  | ￠25 | 米 |  | 10 | 0
295 | PVC阻燃波纹管 |  |  | ￠32 | 米 |  | 10 | 0
296 | 十字启 |  |  | 5寸 | 个 |  | 1 | 0
297 | 平口启 |  |  | 5寸 | 个 |  | 1 | 0
298 | 大双启子 |  |  | 4寸 | 个 |  | 1 | 0
299 | 小双启子 |  |  | 4寸 | 个 |  | 1 | 0
300 | 暗装插座 |  |  | 电视插座 | 个 |  | 10 | 0
301 | 暗装插座 |  |  | 电话插座 | 个 |  | 10 | 0
302 | 铝芯线 |  |  | 25mm² | 卷 |  | 1 | 0
303 | 铜芯电缆 |  |  | 2*4mm² | 卷 |  | 1 | 0
304 | PPR给水管（热） |  |  | ￠20 | 根 |  | 5 | 0
305 | PPR给水管（热） |  |  | ￠25 | 根 |  | 5 | 0
306 | 25变20铜变头 |  |  | 25-20 | 个 |  | 1 | 0
307 | 漏保 |  |  | 3P32-63A | 个 |  | 1 | 0
308 | BVR铜芯线 |  |  | 25mm² | 卷 |  | 5 | 0
309 | 交流接触器 |  |  | CJ*2-6511 | 台 |  | 1 | 0
310 | 交流接触器 |  |  | CJ*2-8011 | 台 |  | 1 | 0
311 | 零排 |  |  | 20cm | 个 |  | 2 | 0
312 | 地排 |  |  | 20cm | 个 |  | 5 | 0
313 | 铜芯电缆线 |  |  | RVV3*6mm | 米 |  | 10 | 0
314 | pvc管卡 |  |  | ￠50 | 个 |  | 10 | 0
315 | 铜芯电缆线 |  |  | YJV50*4*1 | 米 |  | 10 | 0
316 | 螺丝 |  |  | 12*100mm | 盒 |  | 1 | 0
317 | 特别加宽踏板四步梯 |  |  | 香槟金;长度：2m,铝合金 | 把 |  | 1 | 0
318 | 铁三通 |  |  | ￠15 | 个 |  | 1 | 0
319 | 铁对丝 |  |  | ￠15 | 个 |  | 1 | 0
320 | 电烙铁 |  |  | 焊锡枪功率：2000w | 把 |  | 1 | 0
321 | 气体烙铁 |  |  | PRO-50 | 把 |  | 1 | 0
322 | 飞碟灯 |  |  | 50w | 个 |  | 5 | 0
323 | 淋浴喷头 |  |  | （1）材质：ABS | 个 |  | 2 | 0
324 | 淋浴软管 |  |  | （1）材质：304不锈钢（2）长度：150cm | 根 |  | 2 | 0
325 | 胶枪 |  |  | 30cm | 支 |  | 1 | 0
326 | 剪刀 |  |  | （1）加厚刀刃、裁剪顺畅（2）手柄设计符合人体工程学，握持舒适，使用便利 | 把 |  | 1 | 0
327 | 灯带 |  |  | （1）5050-6000k、12w/m。（2）色温：6500Ｋ | 米 |  | 1 | 0
328 | 螺栓 |  |  | 14*120mm | 套 |  | 1 | 0
329 | 垫片 |  |  | 材质：橡胶￠150 | 个 |  | 1 | 0
330 | 精制钢楸 |  |  | T2095 | 把 |  | 1 | 0
331 | 升降人字梯 |  |  | 材质：铝合金；长度;4m | 把 |  | 1 | 0
332 | 冲击电钻 |  |  | MDBL20 | 台 |  | 1 | 0
333 | 导轨射灯 |  |  | LED40W | 个 |  | 1 | 0
334 | 光源模组 |  |  | LED24W | 支 |  | 1 | 0
335 | 铜芯电缆 |  |  | 规格;橡套电缆3*6+2*4mm | 米 |  | 1 | 0
336 | 内六角扳手 |  |  | QR-020401 | 套 |  | 1 | 0
337 | 灯座元木 |  |  | 阻燃PVC10cm | 个 |  | 1 | 0
338 | 人字梯 |  |  | 材质：铝合金；长度：3m（特厚） | 把 |  | 1 | 0
339 | 铜芯电缆 |  |  | RVV3*1.5mm² | 米 |  | 1 | 0
340 | 光源模组 |  |  | LED16W | 支 |  | 1 | 0
341 | 三孔电源线 |  |  | 220V-250w | 个 |  | 1 | 0
342 | 钻芯 |  |  | 材质：精钢；8mm | 套 |  | 1 | 0
343 | 钻芯 |  |  | 材质：精钢；10mm | 套 |  | 1 | 0
344 | 钻芯 |  |  | 材质：精钢；16mm | 套 |  | 1 | 0
345 | 钻芯 |  |  | 材质：精钢；20mm | 套 |  | 1 | 0
346 | 钻芯 |  |  | 材质：精钢；25mm | 套 |  | 1 | 0
347 | 扳手 |  |  | 50 | 个 |  | 1 | 0
348 | 扳手 |  |  | 100 | 个 |  | 1 | 0
349 | 扳手 |  |  | 250 | 个 |  | 1 | 0
350 | 套筒扳手 |  |  | 7-9mm | 套 |  | 1 | 0
351 | 角磨机 |  |  | 功率：820w；后置开关 | 个 |  | 1 | 0
352 | 人字梯 |  |  | 材质：铝合金；2米升4米（加厚） | 个 |  | 1 | 0
353 | 工具箱 |  |  | 三层加厚；材质：不锈钢 | 个 |  | 1 | 0
354 | 试电笔 |  |  | 多功能，带灯；数字显示 | 个 |  | 1 | 0
355 | 呆扳手 |  |  | 6*7mm | 套 |  | 1 | 0
356 | 冲击钻 |  |  | 750W | 个 |  | 1 | 0
357 | 自动洗衣机管 |  |  | 规格：3m | 个 |  | 1 | 0
358 | 冷热水自吸泵 |  |  | 功率：250W电压：220V扬程：12米 | 台 |  | 1 | 0
359 | 不锈钢蒸汽机阀门 |  |  | 材质：304不锈钢;泵体材质304不锈钢；连接方式：法兰，类型：截止阀；公称压力1.6；使用介质：硝酸类 | 个 |  | 1 | 0
360 | PDU |  |  | 功率：3500W插头类型：10A国标孔3*2.5平方线 | 条 |  | 1 | 0
361 | PDU |  |  | 功率：4000W插头类型：10A国标孔3*2.5平方线 | 条 |  | 1 | 0
362 | PDU |  |  | 功率：4000W插头类型：10A国标孔3*2.5平方线 | 条 |  | 1 | 0
363 | 电缆 |  |  | 导体材质：无氧铜芯 绝缘材质：聚氯乙烯 | 米 |  | 1 | 0
364 | 空气开关 |  |  | 400V-50HZ6000A 通电回路使用T2铜材质 | 个 |  | 1 | 0
365 | 空气开关 |  |  | 400V-50HZ6000A 通电回路使用T2铜材质 | 个 |  | 1 | 0
366 | 铜鼻子 |  |  | 材质：紫铜 负荷：30A | 个 |  | 1 | 0
367 | 电胶布 |  |  | 产品材质：PVC软膜 10米20米/卷 | 卷 |  | 1 | 0
合计（元） | [7 empty] | 0
二、办公用品（116项）
序号 | 名称 | 品牌/生产厂家 | 规格型号 | 技术参数 | 单位 | 单价报价（元） | 年采购量预算 | 小计（元）
1 | 圆珠笔 |  |  | （1）重量：100.00g（2）材质：塑料（3）粗细：0.7mm | 支 |  | 1200 | 0
2 | 收据 |  |  | 三联自带垫板（1）材质：木浆纸（2）尺寸：≥175mm*95mm*3*20 | 本 |  | 100 | 0
3 | 粘钩 |  |  | （1）重量：≥114.00g（2）材质：PVC(聚氯乙烯) | 板 |  | 500 | 0
4 | 封口胶 |  |  | （1）尺寸：≥6cm*30码 | 卷 |  | 200 | 0
5 | 红纸 |  |  | （1）材质：宣纸/海报纸（2）尺寸：≥76*106cm（3）重量：约60克 | 张 |  | 200 | 0
6 | 订书针 |  |  | （1）规格：24/6（2）订纸厚度：25张/80g（3）装订深度：6mm（4）装订宽度：11.5mm | 盒 |  | 1000 | 0
7 | 订书针 |  |  | （1）规格：23/23（2）订纸厚度：210张/70g（3）装订深度：23mm（4）装订宽度：13mm | 盒 |  | 1000 | 0
8 | 回形针 |  |  | （1）材质：钢芯（2）单枚尺寸：≥29mm（3）包装规格：100只/盒 | 盒 |  | 500 | 0
9 | 起钉器 |  |  | （1）重量：100.00g（2）尺寸：55x21x31mm | 个 |  | 200 | 0
10 | 订书机 |  |  | （1）材质：ABS+金属（2）尺寸：≥80*140*45mm（3）重量：≥320.00g（4）颜色：黑/白 | 台 |  | 80 | 0
11 | 重型订书机 |  |  | （1）材质：金属（2）名称：重型订书机（3）装订厚度：2-210张（4）尺寸：≥355*260*87mm （5）颜色：黑/灰（6）书针型号：23/6-23-25 | 个 |  | 20 | 0
12 | 重型订书机 |  |  | （1）材质：金属（2）名称：重型订书机（3）装订厚度：100/70g纸（4）尺寸：≥270*72*179mm （5）颜色：黑（6）书针型号：23/6-23-13 | 个 |  | 20 | 0
13 | 订书机 |  |  | （1）材质：ABS+金属（2）尺寸：≥300*88*250mm（3）装订厚度：210张/70g（4）重量：≥1500.00g | 个 |  | 50 | 0
14 | 卷笔刀 |  |  | （1）迷你削笔刀（2）重量：20.00g（3）颜色：彩色混装 | 个 |  | 100 | 0
15 | 削笔机 |  |  | （1）重量：200.00g（2）尺寸：≥90*42*51mm | 个 |  | 50 | 0
16 | 订书机 |  |  | （1）材质：ABS+金属（2）尺寸：≥143*62*65mm（3）重量：≥50.00g | 个 |  | 30 | 0
17 | 橡胶圈 |  |  | （1）重量：100g（2）尺寸：≥长82mm；宽82mm；高60mm（3）材质：橡胶 | 包 |  | 300 | 0
18 | 中性笔芯（黑/ 红） |  |  | （1）书写粗细：0.5mm（2）颜色：黑/红（3）笔头特性：子弹头（4）尺寸：≥180*46*46mm | 支 |  | 1800 | 0
19 | 热敏收银纸 |  |  | （1）57*50mm（2）无管芯款（3）装箱规格：100卷/箱 | 卷 |  | 200 | 0
20 | 计算器 |  |  | （1）电源类型：双电源（2）显示位数：12位 （3）语音功能：不支持语音功能（4）重量：≥250.00g （5）尺寸：≥207.5*159*34.3mm | 个 |  | 80 | 0
21 | 计算器 |  |  | （1）语音功能：支持语音功能（音量可调）（2）电源类型：7号电池（3）类型：台式机（4）重量：260.00g（5）显示位数：12位（6）尺寸：≥134.5*168.5*49.5mm | 台 |  | 80 | 0
22 | 双面胶 |  |  | （1）规格：≥10m*1cm（2）货号：12米热熔胶（3）热熔性压敏双面胶带 | 卷 |  | 100 | 0
23 | 信封 |  |  | （1）重量：255.00g（2）规格：1号 | 个 |  | 200 | 0
24 | 2 号电池 |  |  | （1）型号：2号电池（2）类型：碱性电池（3）包装规格：2粒（4）含汞量：无汞（5）重量：50g（6）电压：≥1.5V | 对 |  | 50 | 0
25 | 泡沫胶 |  |  | （1）规格：4.5m*2.5cm | 卷 |  | 120 | 0
26 | 美工刀 |  |  | （1）重量：0.8kg（2）尺寸：163x33mm（3）材质：SK5（4）规格：18mm、8节刀头 | 把 |  | 100 | 0
27 | 档案袋(牛皮纸） |  |  | （1）材质：牛皮纸档案袋（2）侧宽：50mm（3）尺寸：≥340*238*50mm（4）颜色：黄色（5）净重：≥250g | 个 |  | 500 | 0
28 | 双面胶 |  |  | （1）规格：≥10m*2cm（2）货号：12米热熔胶（3）热熔性压敏双面胶带 | 卷 |  | 200 | 0
29 | 透明胶带 |  |  | （1）重量：40.00g（2）材质：BOPP（3）尺寸：12mmx20mx50μm | 卷 |  | 100 | 0
30 | 高级记事本 |  |  | （1）封面材质：仿皮（2）内芯幅面规格：16k（3）纸张规格：112张（4）尺寸：≥250*175mm（5）重量：2.0kg（6）颜色：黑色/咖啡色 | 本 |  | 30 | 0
31 | 收据 |  |  | 二联自带垫板（1）材质：木浆纸（2）尺寸：≥175mm*95mm*2*30 | 本 |  | 600 | 0
32 | 别针 |  |  | （1）材质：金属（2）规格：4号（3）包装规格：10个/串 | 串 |  | 50 | 0
33 | 别针 |  |  | （1）材质：金属（2）规格：2号（3）包装规格：10个/串 | 个 |  | 50 | 0
34 | 浆糊 |  |  |  | 瓶 |  | 500 | 0
35 | 资料册（20页） |  |  | （1）材质：PP材质（2）类型：资料册（3）颜色：蓝色（4）尺寸：≥310*400*15mm | 个 |  | 100 | 0
36 | 资料册(30页) |  |  | （1）材质：PP材质（2）类型：资料册（3）颜色：蓝色（4）尺寸：310*400*20m | 个 |  | 100 | 0
37 | 资料册（40页） |  |  | （1）材质：PP材质（2）类型：资料册（3）颜色：蓝色（4）尺寸：≥310*400*25mm | 个 |  | 800 | 0
38 | 资料册（60页） |  |  | （1）材质：PP材质（2）类型：资料册（3）颜色：蓝色（4）尺寸：≥310*400*35mm | 个 |  | 100 | 0
39 | 资料册(100页) |  |  | （1）材质：PP材质（2）类型：资料册（3）颜色：蓝色（4）尺寸：≥310*400*62mm | 个 |  | 100 | 0
40 | 文件夹 （单夹） |  |  | （1）重量：1.0kg（2）材质：PP(聚丙烯)（3）尺寸：310*235*18mm（4）厚度：0.7mm板材 | 个 |  | 100 | 0
41 | 文件夹 （双夹） |  |  | （1）重量：149.00g（2）规格：≥303x235x20mm （3）材质：PP（4）厚度：0.7mm板材 | 个 |  | 300 | 0
42 | 资料袋 |  |  | （1）按扣开合资料袋（2）颜色：透明（3）材质：PP（4）尺寸：A4 | 个 |  | 1000 | 0
43 | 拉链袋 |  |  | （1）重量：120.00g（2）样式：PP拉链袋（3）规格：≥244*335mm | 个 |  | 10 | 0
44 | 小号抽杆夹 |  |  | （1）侧宽：≥9mm（2）尺寸：≥310*215mm（3）颜色：蓝/白/红/绿（4）重量：≥10.00g（5）材质：PP | 个 |  | 1200 | 0
45 | 大号抽杆夹 |  |  | （1）侧宽：≥14.2mm（2）尺寸：≥310*215mm（3）颜色：白（4）重量：≥20.00g（5）材质：PP | 个 |  | 1800 | 0
46 | 软抄本 |  |  | （1）重量：1.0kg（2）页数：100张（3）尺寸：32K（内页50页）（4）用料：全木浆 | 本 |  | 100 | 0
47 | 软抄本 |  |  | （1）重量：1.62kg（2）封面硬度：软面抄（3）尺寸：≥210*148mm(A5)（4）规格：60页(张)/含2张封面 | 本 |  | 300 | 0
48 | 软抄本 |  |  | （1）重量：1.0kg（2）页数：80张（3）尺寸：32K（内页40页）（4）用料：全木浆 | 本 |  | 600 | 0
49 | 档案盒 |  |  | （1）材质：PP磨砂版面（2）尺寸：≥315*238*55mm（3）颜色：透明（红/蓝/白）（4）重量：≥200.00g | 个 |  | 150 | 0
50 | 红蓝铅笔 |  |  | （1）笔杆材质：木质（2）笔杆类型：圆杆（3）笔芯硬度：HB（4）尺寸：≥176*7.6mm（5）重量：310.00g | 支 |  | 30 | 0
51 | 档案袋 |  |  | （1）材质：混浆牛皮纸(缠绕固定开合）（2）侧宽：40mm（3）尺寸：≥338*238*40mm（4）颜色：黄色（5）净重：≥350g | 个 |  | 1000 | 0
52 | 剪刀 |  |  | （1）重量：140.00g（2）尺寸：210x78mm（3）规格：210mm（4）厚度：2mm | 把 |  | 100 | 0
53 | 剪刀 |  |  | （1）尺寸：长170mm（2）材质：不锈钢（3）手柄：TPR+PP手柄 | 把 |  | 100 | 0
54 | 直尺 |  |  | （1）材质：不锈钢（2）规格：≥30cm | 把 |  | 40 | 0
55 | 中性笔 |  |  | （1）重量：0.12kg（2）材质：PC+ABS+AS（3）特性：子弹头（4）规格：0.5mm | 支 |  | 12000 | 0
56 | 5 号电池 |  |  | （1）型号：5号电池（2）类型：碱性电池（3）包装规格：2粒（4）含汞量：无汞（5）重量：≥50g（6）电压：≥1.5V | 对 |  | 1800 | 0
57 | 高粘固体胶 |  |  | （1）材质：PVP（2）产品尺寸：≥112*30mm（3）产品净含量：36g | 支 |  | 120 | 0
58 | 便利贴 |  |  | （1）尺寸：≥6mm*76mm/100张（2）封面材质：普通纸（3）内页材质：双胶纸（4）包装规格：单个装（5）重量：≥180.00g | 包 |  | 400 | 0
59 | 胶水 |  |  | （1）容量：50ml（2）尺寸：26*130mm（3）材质：PVAL | 瓶 |  | 200 | 0
60 | 橡皮擦 |  |  | （1）重量：200.00g（2）产品规格：≥32x23x12mm | 块 |  | 200 | 0
61 | 会议记录本 |  |  | （1）封面材质：仿皮（2）内页材质：双胶纸（3）内芯幅面规格：16k（会议（4）专用内芯）内页80张（5）重量：≥458.00g | 本 |  | 100 | 0
62 | 结业证书 |  |  | （1）重量：140.00g（2）规格：12K（3）合上：157*222mm（4）展开：317*222mm（5）内页：297*210mm | 本 |  | 100 | 0
63 | 5 号票夹 |  |  | （1）材质：金属（2）规格：19mm（3）夹纸厚度：7mm（4）包装数量：40个/盒（5）颜色分类：彩色 | 盒 |  | 150 | 0
64 | 中性笔 （黑/ 红） |  |  | （1）笔杆材质：塑料（2）闭合方式：拔帽（3）书写粗细：0.5mm（4）笔头特性：子弹头（5）笔芯颜色：黑色（6）尺寸：≥148*8mm | 支 |  | 8000 | 0
65 | 海绵盒 |  |  | （1）材质：塑料、海绵（2）尺寸：≥75*75*37mm（3）产品净重：0.02kg | 个 |  | 50 | 0
66 | 笔筒 |  |  | （1）颜色：混色（2）规格：≥83*83*102mm（3）重量：≥150.00g（4）材质：塑料PVC | 个 |  | 30 | 0
67 | 板夹 |  |  | （1）类型：板夹/报告夹（2）颜色：透明蓝（3）规格：≥315*225mm/A4（4）包装规格：单只装（5）重量：≥1.16kg | 个 |  | 100 | 0
68 | 复写纸 |  |  | （1）尺寸：127.5*185mm（2）重量：100.00g（3）颜色：蓝色 | 盒 |  | 80 | 0
69 | 塑料文件柜 |  |  | （1）重量：2.18kg（2）材质：ABS塑料（3）规格：五层（4）尺寸：27*34*25.5cm | 个 |  | 5 | 0
70 | 文件栏 |  |  | （1）重量：≥551g（2）尺寸：≥330*255*296mm | 个 |  | 50 | 0
71 | 快干印台 |  |  | （1）重量：60.00g（2）材质：泡棉，塑料外壳（3）尺寸：外直径82mm内直径62mm（4）颜色：红色 | 盒 |  | 300 | 0
72 | 快干印油 |  |  | （1）净含量：40 ml（2）材质：颜料、树脂有机溶剂（3）尺寸：≥高82mm，上直径17mm，下直径39mm（4）颜色：红色 | 瓶 |  | 200 | 0
73 | 光敏印油 |  |  | （1）材质：颜料、树脂有机溶剂（2）净含量：10ml（3）颜色：红色（4）尺寸：≥60*24mm | 支 |  | 300 | 0
74 | 最大号抽杆夹 |  |  | （1）重量：300.00g（2）材质：PVC(聚氯乙烯)（3）规格：A4/25mm | 个 |  | 300 | 0
75 | 文件袋 |  |  | （1）按扣文件袋（2）规格：A4（可存放A4纸张资料）（3）厚度：经济型14C（4）颜色：白色、蓝色、绿色、红色、黄色 | 个 |  | 1000 | 0
76 | 记事本 |  |  | A5/80页 | 本 |  | 100 | 0
77 | 软抄本 |  |  | （1）封面材质：纸（2）装订：无线胶装本（3）张数：16张（4）内页尺寸：250*176mm | 本 |  | 200 | 0
78 | 圆珠笔 (红/蓝） |  |  | （1）闭合方式：按动（钛钢珠头）（2）重量：490.00g（3）材质：塑料（4）书写粗细：0.7mm（5）尺寸：≥146*9mm（6）颜色：红 | 支 |  | 200 | 0
79 | 长尾票夹 |  |  | （1）材质：金属基材+表面镀柒（2）规格：≥50mm*12支 （3）颜色：混色（粉红、绿、蓝、黄） | 盒 |  | 60 | 0
80 | 长尾票夹 |  |  | （1）材质：金属基材+表面镀柒（2）规格：≥41mm*24支（3）颜色：混色（粉红、绿、蓝、黄） | 盒 |  | 120 | 0
81 | 长尾票夹 |  |  | （1）材质：金属基材+表面镀柒（2）规格：≥32mm*24支（3）颜色：混色（粉红、绿、蓝、黄） | 盒 |  | 50 | 0
82 | 长尾票夹 |  |  | （1）材质：金属基材+表面镀柒（2）规格：≥25mm*48支 （3）颜色：混色（粉红、绿、蓝、黄） | 盒 |  | 50 | 0
83 | 长尾票夹 |  |  | （1）材质：金属基材+表面镀柒（2）规格：≥19mm*40支（3）颜色：混色（粉红、绿、蓝、黄） | 盒 |  | 50 | 0
84 | 长尾票夹 |  |  | （1）材质：金属基材+表面镀柒（2）规格：15mm*60支（3）颜色：混色（粉红、绿、蓝、黄） | 盒 |  | 150 | 0
85 | 手提布 文件袋 |  |  | （1）重量：500.00g（2）材质：布（3）尺寸：36*29cm(不含手提) | 个 |  | 50 | 0
86 | 硬皮本 |  |  | （1）封面材质：仿皮（2）装订：无线胶装（3）内文材质：道林纸（4）张数：100页（不足页）（5）内文纸张尺寸：142*208mm | 本 |  | 200 | 0
87 | 涂改液 |  |  | （1）重量：50.00g（2）容量：18ml（3）成分：甲基环己烷、合成树脂、钛白粉 | 瓶 |  | 50 | 0
88 | 锂电池 |  |  | 传应纽扣电池（1）尺寸：≥20*3.2mm（2）电压：3V（3）重量：30g（4）含汞量：无汞 | 粒 |  | 20 | 0
89 | 拉杆夹 |  |  | （1）材质：PVC(聚氯乙烯)（2）尺寸：≥305*215*25mm | 个 |  | 200 | 0
90 | 记事本 |  |  | 18K/96张 | 本 |  | 100 | 0
91 | 记事本 |  |  | 25K/96张 | 本 |  | 100 | 0
92 | 电筒 |  |  | （1）材质：航天铝合金（2）尺寸：≥长9.5cm*1.8cm（3）灯泡：LED微型半导体发光（4）给电方式：1节5号电池 | 个 |  | 10 | 0
93 | 记号笔 （小双头） |  |  | （1）笔头特性：大小双头（2）类型：油性笔（3）笔尖材质：纤维（4）重量：110.00g（5）笔芯颜色：黑色（6）尺寸：≥144*74*27mm | 支 |  | 12000 | 0
94 | 记号笔 （蓝/黑） |  |  | （1）笔头特性：圆头，单头 （2）类型：油性笔（3）笔尖材质：纤维（4）重量：200.00g（5）笔芯颜色：黑色/蓝色（6）是否可加墨：可加墨（7）尺寸：≥137 *18mm | 支 |  | 500 | 0
95 | 白板笔 |  |  | （1）笔芯颜色：蓝/黑色（2）笔尖材质：纤维（3）笔头特性：圆头（4）类型：水性笔（5）是否可加墨：可加墨（6）产品尺寸：≥长211mm；宽22mm；高11mm | 支 |  | 600 | 0
96 | 中性笔芯 |  |  | （1）书写粗细：0.5mm（2）笔杆材质：塑料 （3）净重（kg）：0.06（4）尺寸：≥长150mm；宽30mm；高30mm | 支 |  | 10000 | 0
97 | 铅笔 |  |  | （1）重量：0.305kg（2）尺寸：长195mm；宽98mm；高33mm | 支 |  | 1800 | 0
98 | 带夹档案盒 |  |  | （1）尺寸：≥325*240*68mm(适合A4大小使用）（2）侧宽：68mm（3）材质厚度：2.5mm（4）颜色：蓝/黑/灰（根据采购数量比列配送）（5）材质：PVC(聚氯乙烯)/磁扣设计 | 个 |  | 1500 | 0
99 | 标签 |  |  | （1）规格：(50张/本)（2）款式：光面/亚面（3）粘贴度强，激光切割，易斯取 | 张 |  | 2000 | 0
100 | 会议记录本 |  |  | 142*205mm，112张 | 本 |  | 80 | 0
101 | 会议记录本 |  |  | 180*250mm，116张 | 本 |  | 80 | 0
102 | 档案盒 |  |  | 239*317*35mm | 个 |  | 100 | 0
103 | 档案盒 |  |  | 239*317*75mm | 个 |  | 100 | 0
104 | 手提拉链袋 |  |  | 材质：牛津布；颜色：黑色；尺寸：290*390*35mm | 个 |  | 50 | 0
105 | 中性笔 |  |  | 0.7mm，12支/盒 | 支 |  | 200 | 0
106 | 订书针 |  |  | （1）规格：23/13（2）订纸厚度：80 张/70g（3）装订深度：13mm（4）装订宽度：11.5mm | 盒 |  | 100 | 0
107 | 9V电池 |  |  | （1）型号：9V 电池（2）类型：碱性电池（3）包装规格：1 个（4）含汞量：无汞（5） 重量： ≥75g（6） 电压： ≥9V | 个 |  | 30 | 0
108 | 7号电池 |  |  | （1）型号：7 号电池（2）类型：碱性电池（3）包装规格：2 粒（4）含汞量：无汞（5） 重量：25g（6） 电压： ≥1.5V | 个 |  | 1000 | 0
109 | 削笔刀 |  |  | （1）迷你削笔刀（2）重量：20.00g（3）颜色：彩色混装 | 个 |  | 10 | 0
110 | 1号电池 |  |  | 无汞，碳性电池，1.5V | 对 |  | 20 | 0
111 | 子母话机 |  |  | 产品类型 商务电话 话机铃声 音调、音量调节 号码存储 50组 屏幕显示 支持 主要功能 来电显示，防雷击，免提通话 一拖一 | 台 |  | 10 | 0
112 | 座机 |  |  | （1）类型：有绳电话机（2）防雷击、来电显示（3）音频、脉冲、防盗软开关转换（4）32位预拨号及改错功能（5）R键转接功能 闹钟功能（6）支持免电池、24首铃声、来电记录、去电记录、闪断时间、贵宾防删除、双接口、免打扰功能（7）产品质量参照品牌：中诺、步步高、得力 | 个 |  | 80 | 0
113 | 相片纸 |  |  | 尺寸：A4 150g 每包20张 | 包 |  | 50 | 0
114 | 相片纸 |  |  | 尺寸：A6 150g 每包100张 | 包 |  | 110 | 0
115 | 定制笔记本 |  |  | 笔记本铜版纸封面压纹覆膜 内页70页尺寸：16K | 本 |  | 100 | 0
116 | 定制会议记录本 |  |  | 皮壳压印 精装本内页80页 249*710mm | 本 |  | 100 | 0
合计（元） | [7 empty] | 0
三、办公用纸（9项）
序号 | 名称 | 品牌/生产厂家 | 规格型号 | 技术参数 | 单位 | 单价报价（元） | 年采购量预算 | 小计（元）
1 | A3纸 |  |  | （1）重量：70g（2）产品质量参照品牌：小钢炮、得力、晨光（3）包装数量：4包/箱（4）幅面尺寸：A3（5）张数：2000张/箱 | 箱 |  | 20 | 0
2 | A4纸 |  |  | （1）A4(70g)纯白中性静电复印纸/采用优质原生木浆（2）纸张尺寸：297mm×210mm（3）500张/包（4）优等品外观：复印纸的切边应整齐，洁净，不应有裂口和纸粉，纸面应平整，不应有褶子，皱纹，残躯（5）可两面复印/可印刷/可书写（6）装箱规格：8包/箱 | 箱 |  | 905 | 0
3 | A5纸 |  |  | （1）A5纯白中性静电复印纸/采用优质原生木浆（2）纸张尺寸：148mm×210mm（3）1000张/包（4）优等品外观：复印纸的切边应整齐，洁净，不应有裂口和纸粉，纸面应平整，不应有褶子，皱纹，残躯（5）可两面复印/可印刷/可书写不透明 | 箱 |  | 300 | 0
4 | 两联单打印纸 |  |  | （1）四层三等份/4联3等分（2）1000页/包（本）/双撕边（3）规格241mm*279mm（4）选用品质木材原材料，纸张细腻，韧性好，通过质量检测报告，纸张组织均匀，压痕力度适中，简单易撕，切边无残留碎屑，纸张平整，打印顺畅不易卡纸 | 箱 |  | 50 | 0
5 | 三联单打印纸 |  |  | （1）三层三等份/3联3等分（2）1000页/包（本）/双撕边（3）规格241mm*279mm（4）选用品质木材原材料，纸张细腻，韧性好，通过质量检测报告，纸张组织均匀，压痕力度适中，简单易撕，切边无残留碎屑，纸张平整，打印顺畅不易卡纸. | 箱 |  | 106 | 0
6 | 四联单打印纸 |  |  | （1）二层三等份/2联3等分（2）1000页/包（本）/双撕边（3）规格241mm*279mm（4）选用品质木材原材料，纸张细腻，韧性好，通过质量检测报告，纸张组织均匀，压痕力度适中，简单易撕，切边无残留碎屑，纸张平整，打印顺畅不易卡纸 | 箱 |  | 50 | 0
7 | 单层打印纸 |  |  | （1）一层三等份/1联3等分（2）1000页/包（本）/双撕边（3）规格241mm*279mm（4）选用品质木材原材料，纸张细腻，韧性好，通过质量检测报告，纸张组织均匀，压痕力度适中，简单易撕，切边无残留碎屑，纸张平整，打印顺畅不易卡纸 | 箱 |  | 50 | 0
8 | 彩色A5纸 |  |  | A5 210mm*148.5mm | 包 |  | 200 | 0
9 | 彩色复印纸 |  |  | A4 80g/1包/100张 | 包 |  | 200 | 0
合计（元） | [7 empty] | 0
四、日杂用品（176项）
序号 | 名称 | 品牌/生产厂家 | 规格型号 | 技术参数 | 单位 | 单价报价（元） | 年采购量预算 | 小计（元）
1 | 白边带 |  |  | （1）材质：棉纱（2）规格：≥2cm*1500cm | 卷 |  | 300 | 0
2 | 保鲜膜 |  |  | （1）材质：食品级PE聚乙烯（2)规 格：30cm*200型 | 卷 |  | 100 | 0
3 | 尼龙编织袋 |  |  | （1）规格：拉链式、加厚型、防水防潮（2)尺寸：≈85cm*60cm*20cm | 个 |  | 10 | 0
4 | 厕所刷（马桶） |  |  | （1）规格：挂钩壁挂式（2）材质：PP，长度：≥45cm | 把 |  | 100 | 0
5 | 储物箱 |  |  | （1）容量：5L（2）环保PP材质，带提手 | 个 |  | 5 | 0
6 | 储物箱 |  |  | （1）容量：10L（2）环保PP材质，带提手（3）尺寸：≈315mm*195mm*170mm | 个 |  | 10 | 0
7 | 储物箱 |  |  | （1）容量：15L（2）环保PP材质，底部带滚轮，带提手，（3）尺寸：≈385mm*260mm*210mm | 个 |  | 5 | 0
8 | 储物箱 |  |  | （1）容量：30L（2）环保PP材质，底部带滚轮，带提手，（3）尺寸：≈420mm*300mm*235mm | 个 |  | 20 | 0
9 | 储物箱 |  |  | （1）容量：50L（2）环保PP材质，底部带滚轮，带提手，（3）尺寸：≈520mm*370mm*310mm | 个 |  | 5 | 0
10 | 储物箱 |  |  | （1）容量：70L（2）环保PP材质，底部带滚轮，带提手,（3）尺寸：≈550mm*400mm*330mm | 个 |  | 20 | 0
11 | 储物箱 |  |  | （1）容量：90L（2）环保PP材质，底部带滚轮，带提手,（3）尺寸：≈610mm*450mm*360mm | 个 |  | 30 | 0
12 | 储物箱 |  |  | （1）容量：120L（2）环保PP材质，底部带滚轮，带提手,（3）尺寸：≈660mm*490mm*410mm | 个 |  | 20 | 0
13 | 储物箱 |  |  | （1）容量：160L（2）环保PP材质，底部带滚轮，带提手，（3）尺寸：≈710mm*575mm*440mm | 个 |  | 5 | 0
14 | 储物箱 |  |  | （1）容量：200L（2）环保PP材质，底部带滚轮，带提手，（3）尺寸：≈750mm*575mm*460mm | 个 |  | 10 | 0
15 | 方筛 |  |  | （1）材质：塑料（2）尺寸：≥32cm*25cm*10cm | 个 |  | 5 | 0
16 | 肥皂 |  |  | 规格：≥250g/块 | 块 |  | 100 | 0
17 | 钢丝球 |  |  | （1）材质：不锈钢丝（2）数量：≥6个/包 | 个 |  | 1000 | 0
18 | 利器盒 |  |  | 0.5L，圆形，黄色，全新聚丙烯塑料(PP) | 个 |  | 12000 | 0
19 | 利器盒 |  |  | 2L，圆形，黄色，全新聚丙烯塑料(PP) | 个 |  | 10000 | 0
20 | 利器盒 |  |  | 3L，圆形，黄色，全新聚丙烯塑料(PP) | 个 |  | 8000 | 0
21 | 利器盒 |  |  | 4L，圆形，黄色，全新聚丙烯塑料(PP) | 个 |  | 10000 | 0
22 | 利器盒 |  |  | 5L，圆形，黄色，全新聚丙烯塑料(PP) | 个 |  | 6000 | 0
23 | 利器盒 |  |  | 8L，圆形，黄色，全新聚丙烯塑料(PP) | 个 |  | 3000 | 0
24 | 利器盒 |  |  | 10L，圆形，黄色，全新聚丙烯塑料(PP) | 个 |  | 4000 | 0
25 | 利器盒 |  |  | 15L，方形，黄色，全新聚丙烯塑料(PP) | 个 |  | 5000 | 0
26 | 利器盒 |  |  | 30L，方形，黄色，全新聚丙烯塑料(PP) | 个 |  | 4000 | 0
27 | 毛巾 |  |  | （1）材质：纯棉（2）尺寸：≈70cm*35cm（3）重量：＞65克（4）颜色：黄、蓝、绿、红、黑 | 张 |  | 500 | 0
28 | 灭害灵（杀虫剂） |  |  | （1）品名：杀虫气雾剂（2）成分：炔咪菊酯、四氟苯菊酯、水 煤油（3）容量：≥600ml/瓶 | 瓶 |  | 40 | 0
29 | 灭蚊片 |  |  | （1）规格：10毫克/片（2）数量：≥30片/盒（3）主要成分：四氟甲醚菊酯•炔丙菊酯 | 盒 |  | 20 | 0
30 | 盆（塑料盆） |  |  | 直径：38cm | 个 |  | 30 | 0
31 | 扫把（塑料扫把） |  |  | （1）材质：塑料（2）杆长度：150cm（3）扫把头：30cm | 把 |  | 400 | 0
32 | 生活垃圾桶（脚踏式） |  |  | （1）容量：14L（2）外壳材质：塑料（3）开合方式：脚踏式 | 个 |  | 30 | 0
33 | 生活垃圾桶（脚踏式） |  |  | （1）容量：30L（2）外壳材质：塑料（3）开合方式：脚踏式 | 个 |  | 30 | 0
34 | 生活垃圾桶（脚踏式带轮） |  |  | （1）容量：60L（2）外壳材质：塑料 （3）开合方式：脚踏式 | 个 |  | 30 | 0
35 | 生活垃圾桶（脚踏式带轮） |  |  | （1）容量：100L（2）外壳材质：塑料（3）开合方式：脚踏式，底部带轮 | 个 |  | 20 | 0
36 | 生活垃圾桶（脚踏式带轮） |  |  | （1）容量：200L（2）外壳材质：塑料（3）开合方式：脚踏式，底部带轮 | 个 |  | 5 | 0
37 | 生活垃圾桶（脚踏式带轮） |  |  | （1）容量：260L（2）外壳材质：塑料（3）开合方式：脚踏式，底部带轮 | 个 |  | 5 | 0
38 | 手套（胶手套） |  |  | （1）材质：天然乳胶（2）重量：大码：100克左右，中码：95克左右，小码：90克左右； | 双 |  | 1200 | 0
39 | 水杯（定制一次性纸杯） |  |  | （1）容量：240ml（2）数量：100个/包，定制医院logo | 包 |  | 5000 | 0
40 | 水杯（一次性塑料杯子） |  |  | （1）材质：塑料（2）容量：180ml（3）数量：≥50个/包,加厚型 | 包 |  | 5000 | 0
41 | 水瓢 |  |  | （1）规格：280mm*180mm*105mm（2）材质：pp材质 | 个 |  | 10 | 0
42 | 塑料袋（特大黑塑料袋） |  |  | （1）材质：环保PE（2）尺寸：140cm*110cm（3）厚度0.025㎜ | 个 |  | 8000 | 0
43 | 塑料袋（小黑袋） |  |  | （1）材质：环保PE（2）垃圾袋款式：背心式（3）尺寸：50cm*56cm 厚度0.015㎜ | 个 |  | 20000 | 0
44 | 塑料袋（药品袋） |  |  | （1）材质：食品级PE聚乙烯（2）规格：24cm*34cm(带提手），定制医院logo和简介 | 个 |  | 40000 | 0
45 | 塑料袋（药品袋） |  |  | （1）材质：食品级PE聚乙烯（2）规格：30cm*46cm(带提手）定制医院logo和简介 | 个 |  | 40000 | 0
46 | 塑料凳 |  |  | （1）材质：PP（2）规格：≈46cm高 | 颗 |  | 200 | 0
47 | 塑料垃圾篓 |  |  | （1）容量：12L或15L（2）材质：PP材质 | 个 |  | 200 | 0
48 | 塑料桶（含盖子） |  |  | 容量：6L | 个 |  | 20 | 0
49 | 塑料桶（含盖子） |  |  | 容量：20L | 个 |  | 10 | 0
50 | 塑料桶（含盖子） |  |  | 容量：30L | 个 |  | 20 | 0
51 | 塑料桶（含盖子） |  |  | 容量：160L | 个 |  | 5 | 0
52 | 塑料桶（含盖子） |  |  | 容量：200L | 个 |  | 5 | 0
53 | 铁撮箕 |  |  | （1）材质：铁皮（2）规格：大号，杆长：约76cm 斗长：约25cm斗宽：约23cm 斗高：约9.5cm（3）厚度：加厚，重量≥920g | 个 |  | 30 | 0
54 | 铁衣架 |  |  | 数量：10个/把 | 把 |  | 100 | 0
55 | 拖把（平板大拖把） |  |  | （1）杆材质：不锈钢（2）拖布材质：棉线（3）规格：90cm | 把 |  | 100 | 0
56 | 拖把（平板小拖把） |  |  | （1）杆材质：不锈钢（2）拖布材质：棉线（3）规格：60cm | 把 |  | 100 | 0
57 | 拖把（吸水拖布） |  |  | （1）杆子材质：喷塑铁管（2）拉手：PV塑料（3）把头：优质PVA胶棉（4）规格：38cm | 把 |  | 100 | 0
58 | 拖鞋 |  |  | （1）材质：塑料（2）尺码：39、40、41、42码 | 双 |  | 50 | 0
59 | 包头拖鞋 |  |  | （1）材质：塑料（2）尺码：39、40、41、42码 | 双 |  | 400 | 0
60 | 蚊烟香 |  |  | 数量：10圈/盒 | 盒 |  | 300 | 0
61 | 洗厕精 |  |  | 容量：500ml/瓶 | 瓶 |  | 50 | 0
62 | 洗洁精 |  |  | 数量：408g/瓶 | 瓶 |  | 20 | 0
63 | 洗面巾 |  |  | （1）规格：≥200mm*200mm/张（2）数量：≥60抽/包（3）主要原料：100％棉质无纺布 | 包 |  | 100 | 0
64 | 洗衣粉 |  |  | 数量：≥240克/包 | 包 |  | 1000 | 0
65 | 小方巾 |  |  | （1）尺寸：25cm*25cm（2）材质：100％纯棉 | 张 |  | 1000 | 0
66 | 医疗废物垃圾桶（脚踏式） |  |  | （1）容量：40L（2）材质：加厚HDPE环保材质 | 个 |  | 20 | 0
67 | 医疗废物垃圾桶（脚踏式带轮） |  |  | （1）容量：60L（2）材质：加厚HDPE环保材质 | 个 |  | 20 | 0
68 | 医疗废物垃圾桶（脚踏式带轮) |  |  | （1）容量：240L（2）材质：加厚HDPE环保材质 | 个 |  | 10 | 0
69 | 医疗废物垃圾桶（脚踏式带轮） |  |  | （1）容量：50L（3）材质：加厚HDPE环保材质 | 个 |  | 10 | 0
70 | 医疗废物垃圾桶（脚踏式带轮） |  |  | （1）容量：80L（4）材质：加厚HDPE环保材质 | 个 |  | 5 | 0
71 | 医疗废物垃圾桶（脚踏式带轮） |  |  | （1）容量：100L（5）材质：加厚HDPE环保材质 | 个 |  | 5 | 0
72 | 大黑袋 |  |  | （1）1000mm*(500+360)mm*0.02丝（2）平口式 | 个 |  | 30000 | 0
73 | 中黑袋 |  |  | 58cm*70cm | 个 |  | 30000 | 0
74 | 纸（丝柔卷纸） |  |  | （1）规格：≥162mm*115mm/6层/节（2）重量：≥1800克/提（12卷）（3）原料：100％原生木浆 | 提 |  | 2000 | 0
75 | 纸（卫生纸（捆）） |  |  | （1）数量：10斤/捆（2）100％原生浆（3）纸张规格：≈500mm*280mm | 捆 |  | 1000 | 0
76 | 自封袋 |  |  | （1）尺寸：130mm*190mm（2）双层厚度：10丝（3）材料：PE材质（4）数量：100个/包 | 包 |  | 300 | 0
77 | 自封袋 |  |  | （1）尺寸：280mm*400mm（2）双层厚度：10丝（3）材料：PE材质（4）数量：100个/包 | 包 |  | 50 | 0
78 | 自封袋 |  |  | （1）尺寸：340mm*450mm（2）双层厚度：10丝（3）材料：PE材质（4）数量：100个/包 | 包 |  | 50 | 0
79 | 蚊香片加热器(灭蚊器) |  |  | （1）规格：卷线式（2）线长：≈1.2米，功率：≥5W | 个 |  | 20 | 0
80 | CPE 隔离衣 |  |  | （1）尺寸：均码 190*120*102cm（2）颜色分类：蓝色cpe袍拇指款（3）材质：55g/件 | 件 |  | 300 | 0
81 | 白醋 |  |  | 5L | 瓶 |  | 400 | 0
82 | 不锈钢挂钩 |  |  | （1）材质：304加厚不锈钢（2）尺寸：长60CM 钩距7cm 孔距23.26cm 8钩（3）带免钉胶/ 螺丝 | 排 |  | 20 | 0
83 | 打火枪 |  |  | （1）材质：塑料（2）点火方式：电子点火（3）防风 1.5V | 支 |  | 2 | 0
84 | 带扶手电子秤 |  |  | （1）健康秤面板材质（2）钢板最大承载量：205KG含（3）LED显示屏 | 个 |  | 2 | 0
85 | 电热不锈钢蒸煮桶 |  |  | （1）容量：80L（2）材质：304不锈钢（3）4100W（4）桶外直径47.5cm桶外高度59cm桶内直径42.5cm,桶内高度44.5cm（5）全钢复合底 带水龙头（6）定时器：0-90分钟（7）控温器：50-200℃ | 个 |  | 2 | 0
86 | 电热不锈钢蒸煮桶 |  |  | （1）容量：100L（2）材质：304不锈钢（3）4100W（4）桶外直径47.5cm桶外高度59cm桶内直径42.5cm,桶内高度44.5cm（5）全钢复合底 带水龙头（6）定时器：0-90分钟（7）控温器：50-201℃ | 个 |  | 2 | 0
87 | 白酒 |  |  | （1）香型：清香型（2）包装形式：瓶装（3）酒精度：≥53度及以上（4）容量：500ml/瓶 | 瓶 |  | 50 | 0
88 | 防割手套 |  |  | （1）材质：玄武岩加细钢丝（2）适用季节：四季通用（3）款式：分指手套 | 双 |  | 10 | 0
89 | 分装小药盒 |  |  | （1）尺寸：143*88*39mm（2）材质：PP大盒含：7个彩色小盒 粉14格 | 个 |  | 5 | 0
90 | 警戒带 |  |  | （1）材质：帆布（2）长度：30米 | 盒 |  | 20 | 0
91 | 马克笔分类胰岛素陈列盒 |  |  | （1）材质：透明亚克力（2）尺寸：29*9*18.5cm 小格子口径：2.5*2.5cm 共30个小格 | 个 |  | 1 | 0
92 | 软水盐 |  |  | 参数：再生离子树脂10KG/包 | 包 |  | 200 | 0
93 | 收纳盒 |  |  | （1）透明（2）材质：PET（3）无盖尺寸：38.5*27*16.5cm | 个 |  | 20 | 0
94 | 收纳盒 |  |  | （1）颜色：白色（2）材质：聚丙烯PP（3）无盖尺寸：25*18*15.6cm | 个 |  | 10 | 0
95 | 塑料袋（特厚购物袋） |  |  | （1）底部25CM（2）规格：380*（250+390）*0.03S | 个 |  | 8000 | 0
96 | 塑料袋（特厚购物袋） |  |  | （1）底部25CM（2）规格：380*（250+140）*0.03S | 个 |  | 8000 | 0
97 | 塑料袋（特厚购物袋） |  |  | （1）材质：聚乙烯新料（2）尺寸：底部36cm（3）规格：（360+520）*1.5S | 个 |  | 8000 | 0
98 | 塑料筐(大) |  |  | （1）尺寸：36*26*9CM（2）材质：塑料 | 个 |  | 5 | 0
99 | 塑料筐（中） |  |  | （1）尺寸：32*23*7.5CM（2）材质：塑料 | 个 |  | 5 | 0
100 | 塑料袋（特厚购物袋） |  |  | （1）尺寸：底部20cm（2）规格：310*（200+100）*0.03 | 个 |  | 2000 | 0
101 | 温湿度计 |  |  | （1）系列： TH颜色分类： 608白【进口高精度机芯】（2）温度范围： -30~60℃ （3）湿度范围： 0~100%（4）温度误差： ±0.5℃（5）湿度误差：±2.7% | 个 |  | 10 | 0
102 | 冰箱温湿度计 | [5 empty] | 5 | 0
103 | 无纺袋 |  |  | （1）尺寸：16*21CM（2）材质：无纺布抽线 | 个 |  | 1000 | 0
104 | 无纺袋 |  |  | （1）尺寸：40*50CM（2）材质：无纺布抽线 | 个 |  | 1000 | 0
105 | 无纺袋 |  |  | （1）尺寸：20*30CM（2）材质：无纺布抽线 | 个 |  | 5000 | 0
106 | 无纺袋 |  |  | （1）尺寸：15*20CM（2）材质：无纺布抽线 | 个 |  | 5000 | 0
107 | 无纺袋 |  |  | （1）尺寸：12*10CM（2）材质：无纺布抽线 | 个 |  | 5000 | 0
108 | 无痕挂钩 |  |  | （1）材质：加厚304不锈钢钩（2）承重：5kg(不含)-10kg（含）（3）吸附方式：无痕胶条 强国粘胶贴墙壁 | 个 |  | 500 | 0
109 | 檀香 |  |  | 产品类型：盘式10单圈每盒檀香 | 盒 |  | 100 | 0
110 | 小桶 |  |  | （1）容量：8L（2）外壳材质：塑料（3）是否有盖：有盖（4）形状：圆形 | 个 |  | 50 | 0
111 | 氧气瓶手推车 |  |  | 40L 单瓶 两轮 可折叠 | 个 |  | 5 | 0
112 | 一次性桌布 |  |  | （1）材质：塑料（2）尺寸：2*2m 20包/件8张/包 | 包 |  | 20 | 0
113 | 婴儿沐浴露 |  |  | （1）主要成份：水、母菊花提取物，氯化钠，月桂醇聚醚硫酸酯钠，椰油酰月桂酰两性基乙酸钠，柠檬酸，PEG-150二硬脂酸酯等不含酒精 不含皂 温和（2）含量：400ml/瓶 | 个 |  | 100 | 0
114 | 婴儿油 |  |  | （1）配方：植物洋甘菊配方 葵花籽油（2）特点：质地温和 易吸收 不油腻（3）用途：洁肤后，宝宝适用于脸 手 全身轻轻按摩吸收（4）含量：100ml/瓶 | 个 |  | 80 | 0
115 | 扎带 |  |  | （1）尺寸：医用扎带5*250毫米（2）材质：塑料（3）1包100根 | 包 |  | 300 | 0
116 | 电热不锈钢蒸煮桶 |  |  | （1）容量：60L（2）材质：304不锈钢（3）4100W（4）桶内直径：39CM 桶外直径44CM 桶内高度：42CM 桶外高度：54CM（5）全钢复合底 带水龙头（6）定时器：0-90分钟（7）控温器：50-200℃ | 只 |  | 2 | 0
117 | 芝麻油 |  |  | （1）工艺：100%纯芝麻压榨油（2）商品形态：液态 350ML/瓶 | 瓶 |  | 5 | 0
118 | 自发电门铃 |  |  | （1）配置：1发电按钮+1响铃（2）音量：四挡 距离：230M 白色 | 个 |  | 1 | 0
119 | 自封袋 |  |  | （1）尺寸：15*22cm（2）厚度：10丝（3）数量：100个/包 | 包 |  | 500 | 0
120 | 自封袋 |  |  | （1）尺寸：7*10cm（2）厚度：10丝（3）数量：100个/包 | 包 |  | 500 | 0
121 | 足浴袋子 |  |  | 尺寸：65*55cm3克【80个/包】 纯料与再生料比例 99 工艺 热切 | 包 |  | 500 | 0
122 | 足浴袋子 |  |  | 尺寸：85*75cm3克【80个/包】 纯料与再生料比例 100 工艺 热切 | 包 |  | 500 | 0
123 | 足浴盆 |  |  | （1）尺寸：26CM 高圆边/柚木色（2）材质：实木（3）工艺：无缝拼接 实木盖 | 个 |  | 1 | 0
124 | 足浴盆 |  |  | （1）尺寸：40CM高 橡木圆边（2）材质：实木（3）工艺：无缝拼接 实木盖 | 个 |  | 1 | 0
125 | 医疗垃圾袋（小黄袋） |  |  | 50*56 TC1.5S 环保PE材质 背心式 | 个 |  | 60000 | 0
126 | 医疗垃圾袋（中黄袋） |  |  | 70*80 TC1.5S 平口式 | 个 |  | 50000 | 0
127 | 医疗垃圾袋（大黄袋） |  |  | 90*100 TC2.5S 平口式 | 个 |  | 60000 | 0
128 | 电烧水壶 |  |  | （1）材质：304不锈钢加厚（2）容量：4L（3）工艺：镜面抛光（4）保温功能 | 个 |  | 2 | 0
129 | 周转框 |  |  | （1）尺寸：42*30*14cm（2）材质：熟塑料 白 | 个 |  | 5 | 0
130 | 周转框 |  |  | （1）尺寸：56*39*29cm（2）材质：熟塑料 加厚蓝 | 个 |  | 5 | 0
131 | 粘尘垫 |  |  | （1）材料：聚乙烯（LDPE)水溶性粘胶剂（环保型）（2）尺寸： 60*90cm10本/盒（3）毛重：6KG | 盒 |  | 30 | 0
132 | 粘尘垫 |  |  | （1）材料：聚乙烯（LDPE)水溶性粘胶剂（环保型）（2）尺寸：65*115cm 10本/盒（3）毛重：8KG | 盒 |  | 30 | 0
133 | 浴巾 |  |  | （1）材质：超细纤维吸水（2）规格： 70*140cm（3）产品重量： 300g | 张 |  | 500 | 0
134 | 一次性洗脸巾 |  |  | 20cm*20cm/节,600克珍珠纹 | 卷 |  | 40 | 0
135 | 对折药物标签 |  |  | （1）尺寸4*1.3cm 每卷500贴不干胶防水 防酒精（2）常温保存3-5年 | 卷 |  | 20 | 0
136 | 气体终端防尘塞 |  |  | 国标蓝色密封堵 | 个 |  | 20 | 0
137 | 大粒盐 |  |  | 50G/包 | 包 |  | 50 | 0
138 | 软膏基质 |  |  | 制作中药硬膏用 | 公斤 |  | 30 | 0
139 | 泡脚桶 |  |  | 40cm高 橡木圆边实木盖 | 个 |  | 2 | 0
140 | 避光盒子 |  |  | 5ML-5 | 个 |  | 2 | 0
141 | 避光盒子 |  |  | 2ML-5 | 个 |  | 2 | 0
142 | 避光盒子 |  |  | 3ML-5 | 个 |  | 2 | 0
143 | 大豆油 |  |  | 5L | 桶 |  | 5 | 0
144 | 蒸馏水 |  |  | 650ML/瓶24瓶/箱 | 箱 |  | 50 | 0
145 | 打火机 |  |  | 透明塑料 50支/盒 | 盒 |  | 50 | 0
146 | 防水围裙 |  |  | 防水 面料：TPU 长度：95CM | 张 |  | 20 | 0
147 | 指甲刀 |  |  | 锌合金AC-指甲刀-B1614-黑色大号 | 把 |  | 20 | 0
148 | 不锈钢盘 |  |  | 304不锈钢材质 | 个 |  | 20 | 0
149 | 按摩油 |  |  | 老姜油 180ml/瓶 适用部位：全身 | 瓶 |  | 50 | 0
150 | 无纺袋 |  |  | （1）尺寸：16*21CM（2）材质：无纺布抽线 | 个 |  | 100 | 0
151 | 无纺袋 |  |  | 抽线无纺布 20*25CM 100个装 | 个 |  | 100 | 0
152 | 医疗垃圾袋（定制黄塑料袋（小）） |  |  | （1）材质：可降解型（2）尺寸：36cm*53cm（带提手）（3）厚度 0.015 ㎜ | 个 |  | 30000 | 0
153 | 塑料薄膜 |  |  | （1）尺寸：60cm*50cm（2）厚度：3 丝（3）数量：100 张/包 | 包 |  | 20 | 0
154 | 拖把(布拖把) |  |  | （1）杆材质：木质（2）拖布材质：棉布（3）拖把尺寸：140cm | 把 |  | 80 | 0
155 | 足浴袋子 |  |  | 尺寸：65*75cm，3克（80个/包）；纯料与再生料比例100工艺热切 | 包 |  | 50 | 0
156 | 纸巾盒 |  |  | 带手机收纳支架 主要材质:ABS 出纸方式:抽拉式 安装方式:免钉贴/打孔安装 产品尺寸:宽275MM*高280MM*厚125MM 含安装 | 个 |  | 30 | 0
157 | 大盘纸 |  |  | 700克/卷 约140米/卷 | 卷 |  | 200 | 0
158 | 手术室洞洞鞋（女鞋） |  |  | 鞋面材质：EVA;鞋底材质：TPR;制鞋工艺：注压鞋；颜色：纯色 | 双 |  | 100 | 0
159 | 手术室洞洞鞋（男鞋） |  |  | 鞋面材质：EVA;鞋底材质：TPR;制鞋工艺：注压鞋；颜色：纯色 | 双 |  | 100 | 0
160 | 线香 |  |  | 产品类型：盘式10单圈每盒 檀香 | 盒 |  | 50 | 0
161 | 多层蒸锅 |  |  | 材质：304不锈钢；锅底类型：复合多层底；层数4层 | 个 |  | 1 | 0
162 | 电蚊拍 |  |  | 能否充电：可充电；充电模式：直插充电；电池类型：锂电池 | 个 |  | 1 | 0
163 | 太空铝挂钩 |  |  | 材质：主体材质太空铝 | 个 |  | 2 | 0
164 | 除锈剂 |  |  | 适用部位：润滑系统；功能：防锈除锈 | 瓶 |  | 2 | 0
165 | 白酒 |  |  | 度数：56度;单瓶净含量5L;储藏方式：常温，香型：清香型 | 桶 |  | 100 | 0
166 | 婴儿爽身粉 |  |  | 适用年龄0-12周岁；是否为特殊用途化妆品：否；爽身粉/粉扑 | 盒 |  | 50 | 0
167 | 纸（抽纸） |  |  | 性能：干湿两用；成分：原生木浆，层数：4层；抽数：100抽，抽取式面巾纸 | 包 |  | 2200 | 0
168 | 一次性吸液标本袋标签 |  |  | 材质：包装袋PE材质，纸质：不干胶贴纸 | 个 |  | 300 | 0
169 | 白糖 |  |  | 食糖种类：白砂糖； | 斤 |  | 50 | 0
170 | 塑料大水缸 |  |  | 外壳：塑料；不可折叠；食品级塑料桶；98型 | 个 |  | 1 | 0
171 | 无纺布 |  |  | 宽度320CM 28克 | 公斤 |  | 400 | 0
172 | 约束固定带 |  |  | 四肢约束带 长:30*宽7.5(绑带长90) | 个 |  | 300 | 0
173 | 活扣扎带 |  |  | 尼龙，宽4.8mm，长15cm | 条 |  | 50 | 0
174 | 活扣扎带 |  |  | 尼龙，宽4.8mm，长20cm | 条 |  | 50 | 0
175 | 活扣扎带 |  |  | 尼龙，宽4.8mm，长30cm | 条 |  | 50 | 0
176 | 高分子材料(黑胶） |  |  | 硬膏剂型用基质 | 公斤 |  | 75 | 0
合计（元） | [7 empty] | 0
五、电器设备（17项）
序号 | 名称 | 品牌/生产厂家 | 规格型号 | 技术参数 | 单位 | 单价报价（元） | 年采购量预算 | 小计（元）
1 | 热水器 |  |  | 80 升，一级能效，外形尺寸（约）：85*520*475，wifi 智控，防干烧。七星级净水洗。 | 台 |  | 1 | 0
2 | 药品阴凉柜 |  |  | 详见描述功能： 冷冻 冷藏类别： 其它制冷方式： 风冷颜色分类(冷藏/阴凉一体机)2门150L-上机款(冷藏/阴凉一体机) |  |  | 1 | 0
3 | 壁挂式变频空调 |  |  | 空调类型：壁挂式变频空调；功能类型：冷暖；制冷量：3500（200-4000）W；制热量：4600（200-5590）W；额定电压：220V；额定频率：50Hz；标准制冷/热输入功率：1068W/1120W；工况制冷/热输入电流：4.9A/5.1A 电辅热输入功率：1000W（PTC）；最大输入功率：2870W；最大输入电流：13.0A | 套 |  | 2 | 0
4 | 壁挂式变频空调 |  |  | 空调类型：挂壁式变频空调；功能类型：冷暖；制冷量：5000W；制热量：6300W；额定电压：220V～；额定频率：50Hz；内机噪音：高风挡40A；外机噪音：54A；循环风量：910m³/h。 | 套 |  | 1 | 0
5 | 壁挂式变频空调 |  |  | 空调类型：壁挂式变频空调；功能类型：冷暖；制冷量（W）：7200；制热量（W）：6680；制热功率（W）：2750；电压/频率：220V~/50Hz；电辅加热功率：1200W；适用面积：约20㎡。 | 套 |  | 1 | 0
6 | 落地式变频空调 |  |  | 空调类型：落地式变频空调；功能类型：冷暖；制冷量：7210W；制热量：9110W；额定电压：220V～；额定频率：50Hz；制冷输入功率：2380W；制热输入功率：3100W；电辅热输入功率：2100W（PTC） 最大输入功率：5840W；最大输入电流：26.5A。 | 套 |  | 1 | 0
7 | 风冷单元式5 匹柜式空调 |  |  | 空调类型：风冷单元式；功能类型：冷暖；制冷量：12010W；制热量：12800W（3200WPTC）；额定电压：380V3N～额定频率：50Hz；制冷输入功率：3800W；制热输入功率：3940W；制冷/热输入电流：5.8A/6.0A；电辅热输入功率：8700W（3200WPTC）；防触电保护类别：I循环风量：2050M3/h；制冷剂名称及注入量：（见室外机铭牌）；噪声室内（最低-高-超强）：46-50-52dB（A）；噪声室外：60dB（A）； 质量（室内/室外）：57.5kg/（见室外机铭牌）；排气侧量高工作压力：4.3MPa；吸气侧最高工作压力：2.5MPa；高/低压侧最大允许压力：4.3MPa；全年性能系数：2.85（29℃实测）。 | 套 |  | 1 | 0
8 | 微波炉 |  |  | 1、温馨米白色外观，经典侧拉门设计， 2、便捷双旋钮控制，容量20L，微波功率700W 3、五层神盾面板、连锁微动开关防微波泄漏 4、超微纳米银抑菌内胆，仿生荷叶表层工艺，不沾油不沾水 5、大尺寸透明转盘加热 6、转波加热技术，更快更均匀 7、双百叶窗+大风扇，智能对流，3D立体排风散热系统 | 台 |  | 1 | 0
9 | 开水直饮机 |  |  | 1开2温，1小时产出30升开水或1个小时可以产出150升的温开水可以满足80~120人饮，尺寸：90 cm，宽39 cm，高 87cm；电压220V 3KW 内胆 27L；五级超滤； | 台 |  | 1 | 0
10 | 电磁炉 |  |  | （1）功率：2200W大功率（2触控按键 耐用面板 八档火力 纤薄设计 定时功能电磁灶火锅炉 | 个 |  | 1 | 0
11 | 冰箱 |  |  | 功能参数速冷速冻无，搁物架3，冷冻抽屉2，瓶座2，嵌入方式自由式，控温方式机械控温，冷藏杀菌黑金净化，果菜盒1，除霜模式自动，冷冻杀菌黑金净化，变温杀菌黑金净化。主体产品颜色星辉银。主体参数开门方式右开门，面板图案无，箱门结构三门，面板类型PCM，气候类型SN.N.ST.T。规格参数总容积218，冷冻室容积70，冷藏室容积121，变温室容积27，箱体颜色1布朗灰，产品尺寸（深x宽x高）578*525*1790。基本参数综合耗电量0.69，能效等级2级，压缩机定频，噪音值38，散热位置两侧散热，种类冷藏冷冻冰箱，综合耗电量（区间）0.61-1.0度/天，制冷方式风冷，冷冻能力2，制冷剂R600A，电源线出口位置背部。 | 台 |  | 1 | 0
12 | 冰箱 |  |  | 功能参数果菜盒1，变温抽屉1，除霜模式自动，控温方式机械控温，搁物架3，冷冻杀菌黑金净化，变温杀菌黑金净化，冷冻抽屉2，嵌入方式自由式，冷藏杀菌黑金净化。主体产品颜色星辉银。主体参数面板类型PCM，箱门结构双门，开门方式右开门，气候类型SN.N.ST.T。规格参数总容积202L，箱体颜色1布朗灰，冷冻室容积72L，变温室容积27L，冷藏室容积103L，品尺寸（深x宽x高）578*525*1560。基本参数综合耗电量0.66，种类冷藏冷冻冰箱，综合耗电量（区间）0.61-1.0度/天，能效等级2级，制冷方式风冷，压缩机定频，电源线出口位置背部，散热位置两侧散热。 | 台 |  | 1 | 0
13 | 储水式电热水器 |  |  | 功能参数防电墙技术是，防干烧保护支持，超温保护支持，超温保护支持，绝缘保护支持，专利金刚三层胆是。主体参数产品类型小厨宝，外型设计超薄型，外观颜色白/黑，款式落地式，内胆材质搪瓷，桶身材质ABS。规格参数控制方式机械式，加热方式恒温式，额定功率2200W，热出水率80，容积7。基本参数堆码层数4，能效等级1级，电线截面要求1.0，电表要求10A。 | 台 |  | 1 | 0
14 | 除湿机 |  |  | 日除湿量：51-90L；适用面积：120-180㎡，额定功率：680W，水箱容积8L，尺寸：410*340*680，额定电压220V | 台 |  | 1 | 0
15 | 除湿机 |  |  | 水箱容量2.5L；适用面积20-150㎡；最大日除湿量24L/D | 台 |  | 1 | 0
16 | 药品阴凉柜 |  |  | 容量：800L 制冷方式：风冷 电压：220V 尺寸：120*60*191cm 模式：阴凉/冷藏 温度范围：8-20℃/2-8℃ | 台 |  | 2 | 0
17 | 电陶炉 |  |  | 2600W电陶炉电磁炉七环三环大功率不挑锅家用光波炉无高频电磁炉 三环炉+【送烤盘+烤架+转换插】 | 台 |  | 2 | 0
合计（元） | [7 empty] | 0
六、印刷品（169项）
序号 | 名称 | 品牌/生产厂家 | 规格型号 | 技术参数 | 单位 | 单价报价（元） | 年采购量预算 | 小计（元）
1 | 记录单 |  |  | 刷胶100页/本，定制 | 本 |  | 300 | 0
2 | 无痛胃肠镜收费单 |  |  | 刷胶100页/本 | 本 |  | 100 | 0
3 | 临床路径管理手册 |  |  | 刷胶100页/本，定制 | 本 |  | 200 | 0
4 | ICU护理记录单 |  |  | 100克297*620 | 张 |  | 200 | 0
5 | 医嘱查对本 |  |  | 刷胶100页/本，定制 | 本 |  | 200 | 0
6 | 医疗废物不干胶 |  |  | 不干胶 | 张 |  | 300 | 0
7 | 手术期间收费单 |  |  | 刷胶100页/本，定制 | 本 |  | 100 | 0
8 | 大便测量登记表 |  |  | 刷胶100页/本，定制 | 本 |  | 200 | 0
9 | 病人外出登记本 |  |  | 刷胶100页/本，定制 | 本 |  | 100 | 0
10 | 住院病人出院访视 |  |  | 刷胶100页/本，定制 | 本 |  | 200 | 0
11 | 抢救室物资交班本 |  |  | 刷胶100页/本，定制 | 本 |  | 100 | 0
12 | 体检封套 |  |  | 根据科室需求提供 | 个 |  | 15000 | 0
13 | 导管室器械包 |  |  | 100 张 | 本 |  | 20 | 0
14 | 耳鼻咽喉科鼻中隔手术包 |  |  | 100 张 | 本 |  | 20 | 0
15 | 口腔科拔牙器械包 |  |  | 100 张 | 本 |  | 20 | 0
16 | 胃肠外科缝合包 |  |  | 100 张 | 本 |  | 20 | 0
17 | 血液透析设备运行消毒记录表 |  |  | 100 张 | 本 |  | 50 | 0
18 | 高值耗材条形码粘贴单 |  |  | 100 张 | 本 |  | 50 | 0
19 | 传染病登记簿 |  |  | 100 张 | 本 |  | 20 | 0
20 | CCU 护理记录单 |  |  | 100 张 | 本 |  | 30 | 0
21 | 体膜标签 |  |  | 张 | 张 |  | 1000 | 0
22 | 生化申请单 |  |  | 100 张/本 | 本 |  | 50 | 0
23 | 药袋（大） |  |  | 80g大4k牛皮起墙 | 个 |  | 15000 | 0
24 | 药袋（小） |  |  | 80g大6k起墙 | 个 |  | 20000 | 0
25 | 大信封 |  |  | 80G牛皮大4K | 个 |  | 800 | 0
26 | 粘贴报告单 |  |  | 100 张/本 | 本 |  | 200 | 0
27 | 手术风险评估表 |  |  | 100 张/本 | 本 |  | 100 | 0
28 | 出科病历自查评分表 |  |  | 100 张/本 | 本 |  | 100 | 0
29 | 住院日收费记账单 |  |  | 100 张/本 | 本 |  | 300 | 0
30 | 治疗通知单 |  |  | 100 张/本 | 本 |  | 20 | 0
31 | 住院证 |  |  | 100 张/本 | 本 |  | 150 | 0
32 | 欠费通知书 |  |  | 100 张/本 | 本 |  | 50 | 0
33 | 办理出入院手术告知书 |  |  | 100 张/本 | 本 |  | 50 | 0
34 | 病理活体送检单 |  |  | 100 张/本 | 本 |  | 50 | 0
35 | 门诊病人登记本 |  |  | 100 张/本 | 本 |  | 50 | 0
36 | 体格检查表 |  |  | 100 张/本 | 本 |  | 30 | 0
37 | 健康体检表 |  |  | 6 张/本 | 本 |  | 30 | 0
38 | 产科超声检查申请单 |  |  | 100 张/本 | 本 |  | 50 | 0
39 | 住院病人对护士满意度调查表 |  |  | 100 张/本 | 本 |  | 30 | 0
40 | 胎儿窘迫病情告知书 |  |  | 100 张/本 | 本 |  | 30 | 0
41 | 手术申请单 |  |  | 100 张/本 | 本 |  | 50 | 0
42 | 长期医嘱执行单 |  |  | 100 张/本 | 本 |  | 500 | 0
43 | 体温记录单 |  |  | 100 张/本 | 本 |  | 200 | 0
44 | 手术清点单 |  |  | 100 张/本 | 本 |  | 100 | 0
45 | 麻醉前访视和谈话记录 |  |  | 100 张/本 | 本 |  | 100 | 0
46 | 首次使用麻醉药品须知 |  |  | 100 张/本 | 本 |  | 100 | 0
47 | 验收单 |  |  | 100 张/本 | 本 |  | 100 | 0
48 | 中药处方发药煎药三联单 |  |  | 100 张/本 | 本 |  | 200 | 0
49 | 病历本 |  |  | 封面彩色157/4张内页70g16张双面 | 本 |  | 50000 | 0
50 | 产科手术知情同书 |  |  | 100 张/本 | 本 |  | 30 | 0
51 | 入院须知 |  |  | 100 张/本 | 本 |  | 300 | 0
52 | 出生医学证明 |  |  | 100 张/本 | 本 |  | 200 | 0
53 | 病人搬动同意书 |  |  | 100 张/本 | 本 |  | 30 | 0
54 | 医患沟通表 |  |  | 100 张/本 | 本 |  | 200 | 0
55 | 检验单 |  |  | 100 张/本 | 本 |  | 500 | 0
56 | 入院病人告知书 |  |  | 100 张/本 | 本 |  | 200 | 0
57 | 麻醉药第一类精神药品知情同意书 |  |  | 100 张/本 | 本 |  | 50 | 0
58 | 转科病人病历交接登记本 |  |  | 100 张/本 | 本 |  | 50 | 0
59 | 普通护理记录单 |  |  | 100 张/本 | 本 |  | 200 | 0
60 | 处方笺（绿色） |  |  | 100 张/本 | 本 |  | 50 | 0
61 | 早产病情告知书 |  |  | 100 张/本 | 本 |  | 30 | 0
62 | 新生儿护理记录单 |  |  | 100 张/本 | 本 |  | 50 | 0
63 | 危急重病人抢救登记本 |  |  | 100 张/本 | 本 |  | 30 | 0
64 | 脐带异常病情告知书 |  |  | 100 张/本 | 本 |  | 30 | 0
65 | 产科新生儿记录 |  |  | 100 张/本 | 本 |  | 30 | 0
66 | 劳动合同 |  |  | A4\80g双面8张 | 本 |  | 300 | 0
67 | RICU 护理记录卡 |  |  | 100 张/本 | 本 |  | 50 | 0
68 | 出科病历质量自查评分表 |  |  | 100 张/本 | 本 |  | 100 | 0
69 | 新生儿听力筛查知情同意书 |  |  | 100 张/本 | 本 |  | 50 | 0
70 | 催产素静滴引产告知书 |  |  | 100 张/本 | 本 |  | 50 | 0
71 | 体外电池波碎石记录单 |  |  | 100 张/本 | 本 |  | 50 | 0
72 | 儿科静脉穿刺置管术告知书 |  |  | 100 张/本 | 本 |  | 50 | 0
73 | 脑病外科 ICU 护理观察记录单 |  |  | 100 张/本 | 本 |  | 200 | 0
74 | 医患双方不收和布送红包协议书 |  |  | 100 张 | 本 |  | 20 | 0
75 | 记账凭证封面 |  |  | 2 张 | 套 |  | 800 | 0
76 | 门诊问卷调查表 |  |  | 100 张 | 本 |  | 50 | 0
77 | 住院证 |  |  | 100 张 | 本 |  | 800 | 0
78 | 档案盒 |  |  | 无张数 | 个 |  | 2000 | 0
79 | 产前筛查知情同意书 |  |  | 100 张 | 本 |  | 100 | 0
80 | 消毒供应室无菌物品发放单 70G32K |  |  | 100 张 | 本 |  | 300 | 0
81 | 入院告知书 |  |  | 100 张 | 本 |  | 300 | 0
82 | 手术室术前、术后访视单 |  |  | 100 张 | 本 |  | 100 | 0
83 | 处方笺 |  |  | 100 张 | 本 |  | 600 | 0
84 | 化验单 |  |  | 100 张 | 本 |  | 600 | 0
85 | 门诊就诊病人登记表 |  |  | 100 张 | 本 |  | 100 | 0
86 | 阴道分娩自愿书 |  |  | 100 张 | 本 |  | 100 | 0
87 | 输血治疗同意书 |  |  | 100 张 | 本 |  | 100 | 0
88 | 产科知情同意书 |  |  | 100 张 | 本 |  | 100 | 0
89 | 住院号 |  |  | 300G特卡单面彩色 | 张 |  | 80000 | 0
90 | 西药袋 |  |  | 备注开 16 开 | 个 |  | 20000 | 0
91 | 病历袋 |  |  | 80G牛皮圆口大4K | 个 |  | 12000 | 0
92 | 骨科附加包 |  |  | 100 张 | 本 |  | 30 | 0
93 | 胃肠胆附加包 |  |  | 100 张 | 本 |  | 30 | 0
94 | 胸科附加包 |  |  | 100 张 | 本 |  | 30 | 0
95 | 眼科包 |  |  | 100 张 | 本 |  | 30 | 0
96 | 阴式器械 |  |  | 100 张 | 本 |  | 20 | 0
97 | 举宫包 |  |  | 100 张 | 本 |  | 30 | 0
98 | 经皮肾镜包 |  |  | 100 张 | 本 |  | 30 | 0
99 | 泌尿科包 |  |  | 100 张 | 本 |  | 30 | 0
100 | 脑科肿瘤专用器械 |  |  | 100 张 | 本 |  | 30 | 0
101 | 闭合穿针包 |  |  | 100 张 | 本 |  | 30 | 0
102 | 腹基包 |  |  | 100 张 | 本 |  | 30 | 0
103 | 骨基包 |  |  | 100 张 | 本 |  | 30 | 0
104 | 关节镜包 |  |  | 100 张 | 本 |  | 30 | 0
105 | 甲状腺包 |  |  | 100 张 | 本 |  | 30 | 0
106 | 颈椎专用器械 |  |  | 100 张 | 本 |  | 30 | 0
107 | 阑尾包 |  |  | 100 张 | 本 |  | 30 | 0
108 | 脑科包 |  |  | 100 张 | 本 |  | 30 | 0
109 | 腔镜包. |  |  | 100 张 | 本 |  | 30 | 0
110 | 小清创包 |  |  | 100 张 | 本 |  | 30 | 0
111 | 胸科包 |  |  | 100 张 | 本 |  | 30 | 0
112 | 整形包 |  |  | 100 张 | 本 |  | 30 | 0
113 | 脊柱包 |  |  | 100 张 | 本 |  | 30 | 0
114 | 脊柱后路专用器械 |  |  | 100 张 | 本 |  | 30 | 0
115 | 产科缝合包 |  |  | 100 张 | 本 |  | 30 | 0
116 | 产科接生包 |  |  | 100 张 | 本 |  | 30 | 0
117 | 产科人工破膜包 |  |  | 100 张 | 本 |  | 30 | 0
118 | 妇科缝合包 |  |  | 100 张 | 本 |  | 30 | 0
119 | 妇科上环取环包 |  |  | 100 张 | 本 |  | 30 | 0
120 | 妇科微波包 |  |  | 100 张 | 本 |  | 30 | 0
121 | 肛肠科手术包 |  |  | 100 张 | 本 |  | 30 | 0
122 | 骨伤二科骨缝包 |  |  | 100 张 | 本 |  | 30 | 0
123 | 脑电图申请单 |  |  | 100 张 | 本 |  | 100 | 0
124 | 导管室器械包 |  |  | 100 张 | 本 |  | 30 | 0
125 | 耳鼻咽喉科鼻中隔手术包 |  |  | 100 张 | 本 |  | 20 | 0
126 | 医保患者知情同意书 |  |  | 100 张 | 本 |  | 20 | 0
127 | 介入耗材登记表 |  |  | 100 张 | 本 |  | 50 | 0
128 | 产科体温记录单 |  |  | 100 张 | 本 |  | 20 | 0
129 | 传染病登记簿 |  |  | 100 张 | 本 |  | 20 | 0
130 | 母婴同室孕产妇家属告知书 |  |  | 100 张 | 本 |  | 20 | 0
131 | 体膜标签 |  |  | 张 | 张 |  | 300 | 0
132 | 办理出生医学证明授权委托书 |  |  | 100 张/本 | 本 |  | 20 | 0
133 | 耳鼻咽喉科鼻窦炎包 |  |  | 70g64k | 本 |  | 20 | 0
134 | 耳鼻咽喉科鼻炎包 |  |  | 70g64k | 本 |  | 20 | 0
135 | 骨伤一科缝合包 |  |  | 70g64k | 本 |  | 20 | 0
136 | 肾病科血透静切包 |  |  | 70g64k | 本 |  | 20 | 0
137 | 自费项目患者知情同意书 |  |  | 100 张 | 本 |  | 20 | 0
138 | 临床输血登记本 |  |  | 100 张 | 本 |  | 100 | 0
139 | 档案盒（大） |  |  | 大 2k | 个 |  | 200 | 0
140 | 介入手术患者交接单 |  |  | 100 张 | 本 |  | 10 | 0
141 | 介入手术护理记录单 |  |  | 100 张 | 本 |  | 50 | 0
142 | 冠状动脉、左心造影报告 |  |  | 100 张 | 本 |  | 50 | 0
143 | 导管室无头表格 |  |  | 100 张 | 本 |  | 4 | 0
144 | 麻醉科腔镜器械交接单 |  |  | 100 张 | 本 |  | 100 | 0
145 | 眼科病历本 |  |  | 22 张 | 本 |  | 2000 | 0
146 | 麻醉药品使用及残存量处理登记登记 |  |  | 80g/A4 | 本 |  | 10 | 0
147 | 党组织生活记录本 |  |  | 100 张 | 本 |  | 600 | 0
148 | 身份核验入院告知书 |  |  | 刷胶100页/本 | 本 |  | 10 | 0
149 | 实习生考勤表 |  |  | 刷胶100页/本 | 本 |  | 300 | 0
150 | 住院患者须知 |  |  | 刷胶100页/本 | 本 |  | 100 | 0
151 | 第二类精神药品专用账册 |  |  | 横版胶装50页/本打编码 | 本 |  | 3 | 0
152 | 药品标签 |  |  | 500张/卷 | 卷 |  | 200 | 0
153 | 压脉带袋子 |  |  | 100克牛皮含盖9*42厘米 | 个 |  | 25000 | 0
154 | 体外电池波碎石术治疗知情同意书 |  |  | 刷胶100页/本 | 本 |  | 300 | 0
155 | 自动出院或转院同意书 |  |  | 100 张/本 | 本 |  | 650 | 0
156 | 出生医学记录 |  |  | 100 张/本 | 本 |  | 400 | 0
157 | 出生医学登记表 |  |  | 100 张/本 | 本 |  | 400 | 0
158 | 体温记录单 |  |  | 70A4 单面 | 本 |  | 1300 | 0
159 | 巡视卡 |  |  | 70A4 单面 | 本 |  | 1500 | 0
160 | 实习生考勤表 |  |  | 刷胶 100 页/本 | 本 |  | 500 | 0
161 | 新生儿记录 |  |  | 刷胶 100 页/本 | 本 |  | 100 | 0
162 | 实习生考勤表 |  |  | 刷胶 100 页/本 | 本 |  | 50 | 0
163 | 麻醉药品、第一类精神药品专用账册 |  |  | 横版胶装50页/本打编码 | 本 |  | 10 | 0
164 | 药品标签 |  |  | 500张/卷 | 卷 |  | 50 | 0
165 | EICU护理记录单 |  |  | 刷胶 100 页/本 | 张 |  | 500 | 0
166 | 入院核验告知书 |  |  | 刷胶 100 页/本 | 本 |  | 50 | 0
167 | 病历纸 |  |  | 刷胶 100 页/本 | 本 |  | 800 | 0
168 | 体外电池波碎石术治疗知情同意书 |  |  | 胶装100页/本 | 本 |  | 20 | 0
169 | 检验登记本 |  |  | 胶装100页/本 | 本 |  | 30 | 0
合计（元） | [7 empty] | 0
七、窗帘（18项）
序号 | 名称 | 品牌/生产厂家 | 规格型号 | 技术参数 | 单位 | 单价报价（元） | 年采购量预算 | 小计（元）
1 | 纱帘 |  |  | 成分为聚酯纤维100%，单位面积质量≥110g/㎡，密度经向≥300根/10cm，纬向≥100根/10cm，耐水色牢度≥3级；耐酸汗渍色牢度≥3级；耐碱汗渍色牢度≥3级；耐干摩擦色牢度≥3级；耐湿摩擦色牢度≥3级；耐光色牢度≥3级； | 米 |  | 300 | 0
2 | 布料 |  |  | 成分为聚酯纤维100%，单位面积质量265g/㎡±5g，，耐光色牢度≥3级，耐皂洗色牢度≥3级，耐水色牢度≥3级，耐干洗色牢度≥3级，绿色环保要求：甲醛含量≤20mg/kg，PH值4.0～9.0，无异味 | 米 |  | 500 | 0
3 | 罗马杆 |  |  | 铝合金材质，壁厚≧8mm | 米 |  | 500 | 0
4 | 打孔布带 |  |  | 成分为聚酯纤维100% （10mm） | 米 |  | 490 | 0
5 | 双面扣 |  |  | 撞钉8mm规格 材质：铁 | 米 |  | 200 | 0
6 | 磁性门帘 |  |  | 材质：纱门 面料次成分含量：100 尺寸：40*8mm 足厚存料PVC | m² |  | 100 | 0
7 | 卷帘 |  |  | 阳光面料卷帘5%开孔率，聚酯纤维70%-PVC30% | m² |  | 100 | 0
8 | 双层拉帘 |  |  | 柔纱帘：成分为聚酯纤维100% | m² |  | 100 | 0
9 | 医用帘（床围帘） |  |  | 订制蓝包括杆子、打孔布带、双面扣 材质：涤纶 功能：（40%-70%） | 米 |  | 400 | 0
10 | 窗帘 |  |  | 成分为聚酯纤维100%，单位面积质量265g/㎡±5g，，耐光色牢度≥3级，耐皂洗色牢度≥3级，耐水色牢度≥3级，耐干洗色牢度≥3级，绿色环保要求：甲醛含量≤20mg/kg，PH值4.0～9.0，无异味含布料、所有辅材及安装 | 米 |  | 20 | 0
11 | 床帘 |  |  | 材质：涤纶/涤纶（聚酯纤维） 开门数量：单门 pe软体材质 | 米 |  | 300 | 0
12 | 遮阳卷帘 |  |  | 材质：铝合金 窗帘类型：卷帘式,百叶式 窗扇尺寸：定制（mm） | m² |  | 200 | 0
13 | 磁吸软门帘 |  |  | 材质：纱门 面料次成分含量：100 尺寸：40*8 足厚存料PVC | m² |  | 100 | 0
14 | 磁吸软门帘 |  |  | 材质：纱门 面料次成分含量：100 尺寸：40*8 足厚存料PVC | m² |  | 100 | 0
15 | 磁吸软门帘 |  |  | 材质：纱门 面料次成分含量：100 尺寸：40*8 足厚存料PVC | m² |  | 200 | 0
16 | 窗帘 |  |  | 成分为聚酯纤维100%，单位面积质量265g/㎡±5g，，耐光色牢度≥3级，耐皂洗色牢度≥3级，耐水色牢度≥3级，耐干洗色牢度≥3级，绿色环保要求：甲醛含量≤20mg/kg，PH值4.0～9.0，无异味 | 米 |  | 100 | 0
17 | 双层拉帘 |  |  | 柔纱帘：成分为聚酯纤维100% | 米 |  | 120 | 0
18 | 窗帘 |  |  | 成分为聚酯纤维100%，单位面积质量265g/㎡±5g，，耐光色牢度≥3级，耐皂洗色牢度≥3级，耐水色牢度≥3级，耐干洗色牢度≥3级，绿色环保要求：甲醛含量≤20mg/kg，PH值4.0～9.0，无异味 | 米 |  | 200 | 0
合计（元） | [7 empty] | 0
总合计（元） | [7 empty] | 0